## Objecttypen - verlichting
Objecttype/informatieobject | Collectie | Definitie
Aansluitvoorziening | Objecttype | Een kast(je) welke als zelfstandig objecttype in een ander objecttype of aan een drager bevestigd kan worden voor de aansluiting van de grondkabel om objecten in de openbare ruimte van stroom te voorzien.
Armatuur | Objecttype | Behuizing voor één of meer lichtbronnen inclusief alle elektronische componenten voor het juist richten en het beschermen van de lamp.
Beugel | Objecttype | Een bevestingsmiddel voor objecten.
Kabel | Objecttype | Kabels, buisleidingen en andere elementen onder of boven de grond in gebruik voor transport van energie of materie.
Kabeldraagsysteem | Objecttype | Constructie ter bevestiging, bescherming en/of ondersteuning van kabels en/of leidingen.
Kast | Objecttype | Boven- of ondergronds object met een permanent karakter geschikt voor obstakelvrije behuizing van elektra- of regelinstallaties of wateraansluitingen voor toepassingen buiten inclusief sloten en deuren.
Laadmodule | Objecttype | Een regeltoestel voor het laden van elektrische voertuigen welke geintegreerd is in een lichtmast of in een ander object.
Lichtbron | Objecttype | Kunstmatige lichtbron bedoeld om ruimten en/of voorwerpen te verlichten, in combinatie met een armatuur.
Mantelbuis | Objecttype | Buis voor bescherming van kabels, buizen en HDPE buizen.
Ophangconstructie | Objecttype | Buizenframe voor het bevestigen van borden of andere objecten. Het frame zelf wordt aan een ander objecttype bevestigd, bijvoorbeeld aan een viaduct.
Opzetstuk | Objecttype | Een algemene benaming voor een toevoeging aan een bestaand object, wat op het bestaande object vastgezet kan worden.
Paal | Objecttype | Langwerpig stuk hout, ijzer, steen enz., dat in de grond staat.
Portaal | Objecttype | Geheel van twee of meer ondersteuningsconstructies die door een ligger zijn verbonden, bedoeld voor het aanbrengen van verkeersaanduidingen
Spandraad | Objecttype | Leiding welke gespannen is tussen twee aanhechtingspunten.
Telemanagementmodule | Objecttype | Met een telemanagementmodule kan op ieder gewenst moment de status van de lichtbron bevraagd worden.
Trekput | Objecttype | Trekputten worden, in combinatie met mantelbuizen, ingezet voor het aanleggen van distributienetwerken. De trekputten blijven zonder graafwerk toegankelijk, dus ideaal om netwerken te ordenen en beschermen.
Uithouder | Objecttype | Een uithouder bevestigd aan een paal maakt het mogelijk om een daarvoor geschikt armatuur or een ander object excentrisch van de mast te plaatsen.
Voorschakelapparaat | Objecttype | Een voorschakelapparaat (VSA) is een apparaat om TL-, PL-lampen en overige lampen met een gasontlading te bedienen. Een VSA zorgt voor een piekspanning om de lamp op te starten. Tevens zorgt het voorschakelapparaat ervoor dat stroom binnen de norm blijft
Wandarm | Objecttype | Systeem of arm bevestigd aan een muur met als doel het dragen van gewicht.
Zweepmast | Objecttype | Geheel van één ondersteuningsconstructie die verbonden is met één ligger bedoeld voor het aanbrengen van verkeersaanduidingen, armaturen en verkeerslantaarns.
Document | Informatieobject | Informatieobject voor het registreren en koppelen van documenten aan objecttypes.
Inwinning | Informatieobject | Informatieobject voor het vastleggen van de wijze van inwinning bij een objecttype.
Memo | Informatieobject | Informatieobject voor het gebruik en de registratie van memo's bij een objecttype.
Software | Informatieobject | Informatieobject voor de registratie van basisgegevens van het progeramma (software) die binnen of die in directe relatie met het objecttype gebruikt wordt.

## Relaties - verlichting
Objecttype | Relatie | Kardinaliteit | Objecttype
Aanleginrichting | Bevat | 1 op N relatie | Armatuur
Abri | Bevat | 1 op N relatie | Armatuur
APV-bord | Bevat | 1 op N relatie | Armatuur
Aquaduct | Bevat | 1 op N relatie | Armatuur
Armatuur | Bevat | 1 op N relatie | Lichtbron
Betaalautomaat | Bevat | 1 op N relatie | Armatuur
Bordes | Bevat | 1 op N relatie | Armatuur
Brug | Bevat | 1 op N relatie | Armatuur
Bunker | Bevat | 1 op N relatie | Armatuur
Communicatiemast | Bevat | 1 op N relatie | Armatuur
Coupure | Bevat | 1 op N relatie | Armatuur
Dam | Bevat | 1 op N relatie | Armatuur
Dugout | Bevat | 1 op N relatie | Armatuur
Ecoduct | Bevat | 1 op N relatie | Armatuur
Faunavoorziening | Bevat | 1 op N relatie | Armatuur
Flyover | Bevat | 1 op N relatie | Armatuur
Fontein | Bevat | 1 op N relatie | Armatuur
Gemaal | Bevat | 1 op N relatie | Armatuur
Glasvezelstation | Bevat | 1 op N relatie | Armatuur
Herdenkingsmonument | Bevat | 1 op N relatie | Armatuur
Informatiebord | Bevat | 1 op N relatie | Armatuur
Informatiepaneel | Bevat | 1 op N relatie | Armatuur
Informatiezuil | Bevat | 1 op N relatie | Armatuur
Inlaatconstructie | Bevat | 1 op N relatie | Armatuur
Kleedgebouw | Bevat | 1 op N relatie | Armatuur
Klok | Bevat | 1 op N relatie | Armatuur
Kunstobject | Bevat | 1 op N relatie | Armatuur
Lift | Bevat | 1 op N relatie | Armatuur
Lokethuisje | Bevat | 1 op N relatie | Armatuur
Loopdek | Bevat | 1 op N relatie | Armatuur
Luifel | Bevat | 1 op N relatie | Armatuur
Constructieonderdeel | Bevat | 1 op N relatie | Armatuur
Onderdoorgang | Bevat | 1 op N relatie | Armatuur
Open loods | Bevat | 1 op N relatie | Armatuur
Overkapping | Bevat | 1 op N relatie | Armatuur
Overkluizing | Bevat | 1 op N relatie | Armatuur
Pand | Bevat | 1 op N relatie | Armatuur
Parkeerautomaat | Bevat | 1 op N relatie | Armatuur
Parkeerdek | Bevat | 1 op N relatie | Armatuur
Perron | Bevat | 1 op N relatie | Armatuur
Poller | Bevat | 1 op N relatie | Armatuur
Ponton | Bevat | 1 op N relatie | Armatuur
Reclamebord | Bevat | 1 op N relatie | Armatuur
Reservoir | Bevat | 1 op N relatie | Armatuur
Roltrap | Bevat | 1 op N relatie | Armatuur
Scheepvaartbord | Bevat | 1 op N relatie | Armatuur
Sluis | Bevat | 1 op N relatie | Armatuur
Sportveld | Bevat | 1 op N relatie | Armatuur
Steiger | Bevat | 1 op N relatie | Armatuur
Stuw | Bevat | 1 op N relatie | Armatuur
SV-station | Bevat | 1 op N relatie | Armatuur
Telefooncel | Bevat | 1 op N relatie | Armatuur
Toegangshekinstallatie | Bevat | 1 op N relatie | Armatuur
Toegangstrap | Bevat | 1 op N relatie | Armatuur
Toeritdoseerinstallatie | Bevat | 1 op N relatie | Armatuur
Toiletvoorziening | Bevat | 1 op N relatie | Armatuur
Trafo | Bevat | 1 op N relatie | Armatuur
Trap | Bevat | 1 op N relatie | Armatuur
Tribune | Bevat | 1 op N relatie | Armatuur
Tunnel | Bevat | 1 op N relatie | Armatuur
Uitkijktoren | Bevat | 1 op N relatie | Armatuur
Uitlaatconstructie | Bevat | 1 op N relatie | Armatuur
Verkeersbord | Bevat | 1 op N relatie | Armatuur
Verkeerslantaarn | Bevat | 1 op N relatie | Armatuur
Viaduct | Bevat | 1 op N relatie | Armatuur
Vitrinekast | Bevat | 1 op N relatie | Armatuur
Vlonder | Bevat | 1 op N relatie | Armatuur
Voedersilo | Bevat | 1 op N relatie | Armatuur
Wachttijdvoorspeller | Bevat | 1 op N relatie | Armatuur
Watertrap | Bevat | 1 op N relatie | Armatuur
Waterval | Bevat | 1 op N relatie | Armatuur
Windmolen | Bevat | 1 op N relatie | Armatuur
Windturbine | Bevat | 1 op N relatie | Armatuur
Uithouder | is verbonden met | 1 op 1 relatie | Paal
Armatuur | is verbonden met | 1 op 1 relatie | Uithouder
Armatuur | is verbonden met | 1 op 1 relatie | Spandraad
Wandarm | is verbonden met | 1 op 1 relatie | Gebouw
Armatuur | is verbonden met | 1 op 1 relatie | Wandarm

## Attributen - verlichting
Objecttype | Klasse | Kardinaliteit | Attribuut | AT-definitie | Attribuutsoort | Gegevenstype
Aansluitvoorziening | Aansluitvoorziening | 1 op 1 relatie | fase | Aanduiding voor het aantal fasen binnen een kast. | Vaste lijst | N.v.t. waarden in lijst
Aansluitvoorziening | Aansluitvoorziening | 1 op 1 relatie | overspanningsbeveiliging | Aanduiding voor de aanwezigheid van een overspanningsbeveiliging. | Ja/nee | xsd:boolean
Aansluitvoorziening | Aansluitvoorziening | 1 op 1 relatie | vermogen | Vermogen van het object in kW. | Vrij invoerveld | xsd:decimal
Aansluitvoorziening | Aansluitvoorziening | 1 op 1 relatie | type | Typering van het beheerobject. | Vaste lijst | N.v.t. waarden in lijst
Aansluitvoorziening | Aansluitvoorziening | 1 op 1 relatie | aantal zekeringen | Aanduiding voor het aantal zekeringen in een kast. | Vrij invoerveld | xsd:positiveInteger
Aansluitvoorziening | Aansluitvoorziening | 1 op 1 relatie | type overspanningsbeveiliging | Het type overspanningsbeveiliging welke bij het object toegepast wordt. | Vaste lijst | N.v.t. waarden in lijst
Aansluitvoorziening | Beheerobject | 1 op 1 relatie | beheerder gedetailleerd | Nadere aanduiding van de beheerder van het beheerobject. | Suggestielijst | N.v.t. waarden in lijst
Aansluitvoorziening | Beheerobject | 1 op 1 relatie | beheergebied | Aanduiding van het beheergebied waarbinnen het beheerobject ligt. Indeling in beheergebieden is organisatiespecifiek. | Suggestielijst | N.v.t. waarden in lijst
Aansluitvoorziening | Beheerobject | 1 op 1 relatie | eigenaar gedetailleerd | Nadere aanduiding van de eigenaar van het beheerobject. | Suggestielijst | N.v.t. waarden in lijst
Aansluitvoorziening | Beheerobject | 1 op 1 relatie | eigenaar | (Rechts)persoon die het meest omvattend recht op een zaak heeft. De typen eigenaren zijn conform de indeling in bronhouders (BGT). | Vaste lijst | N.v.t. waarden in lijst
Aansluitvoorziening | Beheerobject | 1 op 1 relatie | beheerder | Een publiekrechtelijke instantie of (rechts)persoon die toeziet op de instandhouding van o.a. een object, kunstwerk of waterstaatswerk. De typen beheerder zijn conform de indeling in bronhouders (BGT). | Vaste lijst | N.v.t. waarden in lijst
Aansluitvoorziening | Beheerobject | 1 op 1 relatie | opleverdatum | Datum waarop het beheerobject daadwerkelijk opgeleverd is. Begin van de garantieperiode. | Vrij invoerveld | xsd:date
Aansluitvoorziening | Beheerobject | 1 op 1 relatie | beheerafspraak | Attribuut voor het vermelden van aanvullende afspraken over het beheer van een object of voor het vermelden van specificaties van de beheersituatie van een object. | Suggestielijst | N.v.t. waarden in lijst
Aansluitvoorziening | Beheerobject | 1 op N relatie | gebruiksfunctie | Aanduiding van één of meer gebruiksfuncties van het beheerobject. | Vaste lijst | N.v.t. waarden in lijst
Aansluitvoorziening | Beheerobject | 1 op N relatie | onderhoudsplichtige | Organisatie die verantwoordelijk is voor het onderhoud van het beheerobject. | Suggestielijst | N.v.t. waarden in lijst
Aansluitvoorziening | Apparaat | 1 op 1 relatie | fabrikant | Fabrikant van het beheerobject. | Suggestielijst | N.v.t. waarden in lijst
Aansluitvoorziening | Apparaat | 1 op 1 relatie | voltage | Spanning uitgedrukt in volt. | Vrij invoerveld | xsd:positiveInteger
Aansluitvoorziening | Apparaat | 1 op 1 relatie | type bevestiging | Aanduiding voor de wijze van bevestiging van een objecttype aan een drager. | Vaste lijst | N.v.t. waarden in lijst
Aansluitvoorziening | Apparaat | 1 op 1 relatie | productiejaar | Jaar waarin het object geproduceerd is. | Vrij invoerveld | xsd:gYear
Aansluitvoorziening | Apparaat | 1 op 1 relatie | breedte | Breedte van het beheerobject. | Vrij invoerveld | xsd:decimal
Aansluitvoorziening | Apparaat | 1 op 1 relatie | lengte | Lengte van het beheerobject. | Vrij invoerveld | xsd:decimal
Aansluitvoorziening | Apparaat | 1 op 1 relatie | leverancier | Leverancier van het beheerobject. | Suggestielijst | N.v.t. waarden in lijst
Aansluitvoorziening | Apparaat | 1 op 1 relatie | kleur | Kleur van het beheerobject. | Suggestielijst | N.v.t. waarden in lijst
Aansluitvoorziening | Apparaat | 1 op 1 relatie | hoogte | Hoogte van het beheerobject in meters. | Vrij invoerveld | xsd:decimal
Aansluitvoorziening | Apparaat | 1 op 1 relatie | serienummer | Serienummer van het beheerobject. | Vrij invoerveld | xsd:string
Aansluitvoorziening | Apparaat | 1 op 1 relatie | model | Naam van een model of type van een objecttype uit de groep Meubilair. | Suggestielijst | xsd:positiveInteger
Aansluitvoorziening | Apparaat | 1 op 1 relatie | verplaatsbaar | Aanduiding of het beheerobject verplaatst kan worden of vast met de aarde verbonden is. | Ja/nee | xsd:boolean
Aansluitvoorziening | Apparaat | 1 op 1 relatie | materiaal | Lijst met materialen waaruit het beheerobject opgebouwd is. | Suggestielijst | N.v.t. waarden in lijst
Aansluitvoorziening | Fysiek object | 1 op 1 relatie | theoretisch eindjaar | Jaar dat het beheerobject aan het theoretische einde van haar levensduur is. | Vrij invoerveld | xsd:gYear
Aansluitvoorziening | Fysiek object | 1 op 1 relatie | jaar van aanleg | Jaar waarin het beheerobject is aangelegd of aangeplant (kan ook voor de plaatsingsdatum gebruikt worden). | Vrij invoerveld | xsd:gYear
Aansluitvoorziening | Fysiek object | 1 op N relatie | inwinning | Het verzamelen van gegevens over de wijze waarop en met welke kwaliteit de gegevens ingewonnen zijn. | Vrij invoerveld | xsd:string
Aansluitvoorziening | Geo-object | 1 op 1 relatie | relatieve hoogteligging | Aanduiding voor de relatieve hoogte van het beheerobject. | Waarde wordt automatisch bepaald | xsd:decimal
Aansluitvoorziening | Geo-object | 1 op 1 relatie | lv-publicatiedatum | Tijdstip waarop deze instantie van het beheerobject is opgenomen in de landelijke voorziening. | Waarde wordt automatisch bepaald | xsd:date
Aansluitvoorziening | Geo-object | 1 op 1 relatie | bor-fysiekvoorkomen | Aanvullend element van het IMBOR-schema in het geo-bor koppelvlak, voor het uitwisselen van fysiek voorkomens die niet in de huidige versie van IMGeo voorkomen. | Vaste lijst | N.v.t. waarden in lijst
Aansluitvoorziening | Geo-object | 1 op 1 relatie | bor-type | Aanvullend element van het IMBOR-schema in het geo-bor koppelvlak, voor het uitwisselen van types die niet in de huidige versie van IMGeo voorkomen. | Vaste lijst | N.v.t. waarden in lijst
Aansluitvoorziening | Geo-object | 1 op 1 relatie | bgt type | Specificatie van het soort object. | Waarde wordt automatisch bepaald | xsd:string
Aansluitvoorziening | Geo-object | 1 op 1 relatie | bgt opmerking | Opmerking die bij het object ten behoeve van de uitwisseling geplaatst kan worden speciaal voor de BGT-applicatie (Geovoorziening). | Waarde wordt automatisch bepaald | xsd:string
Aansluitvoorziening | Geo-object | 1 op 1 relatie | bgt functie | Specificatie van de functie van het object. | Waarde wordt automatisch bepaald | xsd:string
Aansluitvoorziening | Geo-object | 1 op 1 relatie | imgeo functie gedetailleerd | Specificatie van de functie van het object volgens IMGeo. | Waarde wordt automatisch bepaald | xsd:string
Aansluitvoorziening | Geo-object | 1 op 1 relatie | bor-functie | Aanvullend element van het IMBOR-schema in het geo-bor koppelvlak, voor het uitwisselen van functies die niet in de huidige versie van IMGeo voorkomen. | Vaste lijst | N.v.t. waarden in lijst
Aansluitvoorziening | Geo-object | 1 op 1 relatie | imgeo type gedetailleerd | IMGeo plus populatie. | Waarde wordt automatisch bepaald | xsd:string
Aansluitvoorziening | Geo-object | 1 op 1 relatie | imgeo fysiek voorkomen | Aanduiding van het ´fysieke voorkomen-plus´ van het beheerobject zoals dat in IMGeo is vastgelegd. Overname uit IMGeo-object. | Waarde wordt automatisch bepaald | xsd:string
Aansluitvoorziening | Geo-object | 1 op 1 relatie | objecteindtijd | Vervaldatum (tijdstip) van het digitale beheerobject binnen het beheersysteem of in de bovenliggende georegistratie. | Waarde wordt automatisch bepaald | xsd:dateTime
Aansluitvoorziening | Geo-object | 1 op 1 relatie | in onderzoek | Een aanduiding waarmee wordt aangegeven dat een onderzoek wordt uitgevoerd naar de juistheid van een of meer gegevens van het betreffende object. | Ja/nee | xsd:boolean
Aansluitvoorziening | Geo-object | 1 op 1 relatie | objectbegintijd | Creatiedatum (tijdstip) van het digitale beheerobject binnen het beheersysteem of in de bovenliggende georegistratie. | Waarde wordt automatisch bepaald | xsd:dateTime
Aansluitvoorziening | Geo-object | 1 op 1 relatie | bgt fysiek voorkomen | Aanduiding van het ´fysieke voorkomen´ van het beheerobject zoals dat in de BGT is vastgelegd. Overname van het bovenliggende BGT-object. | Waarde wordt automatisch bepaald | xsd:string
Aansluitvoorziening | Geo-object | 1 op 1 relatie | bronhouder | De bronhoudercode van het object. | Waarde wordt automatisch bepaald | xsd:string
Aansluitvoorziening | Geo-object | 1 op 1 relatie | bgt status | De status gekoppeld aan de levenscyclus van een geo-object. | Waarde wordt automatisch bepaald | xsd:string
Aansluitvoorziening | Geo-object | 1 op 1 relatie | bgt objecttype | Specificatie van het BGT/IMGeo-object. | Waarde wordt automatisch bepaald | xsd:string
Aansluitvoorziening | Geo-object | 1 op 1 relatie | geometrie | Aanduiding voor de geometrie van het beheerobject. | Waarde wordt automatisch bepaald | Spatial
Aansluitvoorziening | Geo-object | 1 op 1 relatie | imgeo-identificatie | Overerving van de geometrie van beheerobject uit bovenliggend informatiemodel of automatisch genereren. | GUID | xsd:string
Aansluitvoorziening | Kwaliteit | 1 op 1 relatie | conditiescore | Maat voor het vastleggen van de conditie van een object op basis van 6 scores. | Vaste lijst | N.v.t. waarden in lijst
Aansluitvoorziening | Kwaliteit | 1 op 1 relatie | actueel kwaliteitsniveau | Aanduiding van het actuele kwaliteitsniveau (na schouwen of inspecteren) conform de CROW Kwaliteitscatalogus (A+, A, B, C, D). | Vaste lijst | N.v.t. waarden in lijst
Aansluitvoorziening | Kwaliteit | 1 op 1 relatie | gewenst kwaliteitsniveau | Aanduiding van het gewenste kwaliteitsniveau conform de CROW Kwaliteitscatalogus (A+, A, B, C, D). | Vaste lijst | N.v.t. waarden in lijst
Aansluitvoorziening | Communicatie | 1 op 1 relatie | type communicatieprotocol | Aanduiding van de wijze van communiceren met het beheerobject. | Vaste lijst | N.v.t. waarden in lijst
Aansluitvoorziening | Communicatie | 1 op 1 relatie | type besturing | Aanduiding voor de wijze waarop het object bestuurd wordt. | Vaste lijst | N.v.t. waarden in lijst
Aansluitvoorziening | Communicatie | 1 op 1 relatie | telecomadres | Identificatie van het beheerobject bij de telecommunicatieaanbieder. | Vrij invoerveld | xsd:string
Aansluitvoorziening | Communicatie | 1 op 1 relatie | inbelgegevens | Inbelgegevens om contact te leggen met het beheerobject. | Vrij invoerveld | xsd:string
Aansluitvoorziening | Communicatie | 1 op 1 relatie | ean-code | Aansluiting identificatie code. | Vrij invoerveld | xsd:string
Aansluitvoorziening | Ondersteuningsconstructie | 1 op 1 relatie | afstand tussen drager en maaiveld | Afstand van de drager (lees bord, apparaat, bak, meubilair) tot maaiveld. | Vrij invoerveld | xsd:decimal
Aansluitvoorziening | Ondersteuningsconstructie | 1 op 1 relatie | type ondersteuningsconstructie | Aanduiding voor de wijze waarop het object aan een ander object bevestigd is. | Vaste lijst | N.v.t. waarden in lijst
Aansluitvoorziening | Keuring | 1 op 1 relatie | jaar van keuring | Jaar van keuring. | Vrij invoerveld | xsd:gYear
Aansluitvoorziening | Keuring | 1 op 1 relatie | keuring | Aanduiding of een keuring wel of niet uitgevoerd is. | Ja/nee | xsd:boolean
Aansluitvoorziening | Installatie | 1 op 1 relatie | installatiekosten | Totale kosten voor de installatie van een object. | Vrij invoerveld | xsd:decimal
Aansluitvoorziening | Installatie | 1 op 1 relatie | installateur | Naam van de installateur. | Suggestielijst | N.v.t. waarden in lijst
Aansluitvoorziening | Installatie | 1 op 1 relatie | installatiedatum | Datum waarop het object geïnstalleerd is. | Vrij invoerveld | xsd:date
Aansluitvoorziening | Onderhoud | 1 op 1 relatie | einde garantieperiode | Jaar (datum) waarin de garantieperiode van het opgeleverde beheerobject eindigt. | Vrij invoerveld | xsd:date
Aansluitvoorziening | Onderhoud | 1 op 1 relatie | vervangingsjaar | Jaar dat het beheerobject vervangen moet worden. | Vrij invoerveld | xsd:gYear
Aansluitvoorziening | Onderhoud | 1 op 1 relatie | begin garantieperiode | Jaar waarin de garantieperiode van het opgeleverde beheerobject begint. | Vrij invoerveld | xsd:date
Aansluitvoorziening | Onderhoud | 1 op 1 relatie | levensduur | Levensduur van het beheerobject. | Vrij invoerveld | xsd:decimal
Aansluitvoorziening | Onderhoud | 1 op 1 relatie | jaar uitgevoerd onderhoud | Jaar waarin het onderhoud van het beheerobject is uitgevoerd. | Vrij invoerveld | xsd:gYear
Aansluitvoorziening | Onderhoud | 1 op 1 relatie | jaar renovatie | Renovatiejaar van het beheerobject. | Vrij invoerveld | xsd:gYear
Aansluitvoorziening | Onderhoud | 1 op 1 relatie | plaatsingsdatum | Datum waarop op het object geplaatst is (exacte datum als bewijslast). | Vrij invoerveld | xsd:date
Aansluitvoorziening | Onderhoud | 1 op 1 relatie | jaar laatste conservering | Jaar waarin schade aan het beheerobject is geconserveerd. | Vrij invoerveld | xsd:gYear
Aansluitvoorziening | Onderhoud | 1 op 1 relatie | technische levensduur | Technische levensduur van het object. | Vrij invoerveld | xsd:decimal
Aansluitvoorziening | Waarde | 1 op 1 relatie | catalogusprijs | Catalogusprijs van een beheerobject. | Vrij invoerveld | xsd:decimal
Aansluitvoorziening | Waarde | 1 op 1 relatie | garantiedatum | Datum tot waarop de garantie van het object geldig is. | Vrij invoerveld | xsd:date
Aansluitvoorziening | Waarde | 1 op 1 relatie | aanschafdatum | Aanschafdatum van een object. | Vrij invoerveld | xsd:date
Aansluitvoorziening | Waarde | 1 op 1 relatie | aanschafprijs | Aanschafprijs van het objecttype. | Vrij invoerveld | xsd:decimal
Aansluitvoorziening | Waarde | 1 op 1 relatie | vervangingswaarde | Vervangingswaarde van een beheerobject. | Vrij invoerveld | xsd:decimal
Aansluitvoorziening | Gebiedsindeling | 1 op 1 relatie | ligging | Aanduiding van de ligging van het beheerobject binnen of buiten de bebouwde kom. | Waarde wordt automatisch bepaald | xsd:string
Aansluitvoorziening | Gebiedsindeling | 1 op 1 relatie | waterschap | Aanduiding van het waterschap, waarbinnen het beheerobject ligt. Overname uit IMGeo-bestand met waterschapsgrenzen. | Waarde wordt automatisch bepaald | xsd:string
Aansluitvoorziening | Gebiedsindeling | 1 op 1 relatie | buurt | Aanduiding van de buurt waarbinnen het beheerobject ligt (conform CBS-indeling). | Waarde wordt automatisch bepaald | xsd:string
Aansluitvoorziening | Gebiedsindeling | 1 op 1 relatie | openbare ruimte | Aanduiding van de openbare ruimte, zoals gedefinieerd in IMGeo of in de BAG, waarbinnen het beheerobject ligt. Overname uit IMGeo-bestand met grenzen openbare ruimtes of uit de Basisregistraties voor Adressen en Gebouwen (zonder begrenzing). | Waarde wordt automatisch bepaald | xsd:string
Aansluitvoorziening | Gebiedsindeling | 1 op 1 relatie | gebiedstype | Aanduiding van het gebiedstype waarbinnen het beheerobject ligt. Conform de indeling zoals toegepast bij de CROW Benchmark Beheerprestaties. | Vaste lijst | N.v.t. waarden in lijst
Aansluitvoorziening | Gebiedsindeling | 1 op 1 relatie | woonplaats | Aanduiding van de woonplaats waarbinnen het beheerobject ligt. Overname uit IMGeo-bestand met woonplaats- of stadsdeelgrenzen. | Waarde wordt automatisch bepaald | xsd:string
Aansluitvoorziening | Gebiedsindeling | 1 op 1 relatie | wijk | Aanduiding van de wijk waarbinnen het beheerobject ligt. Overname uit IMGeo-bestand met wijkgrenzen. | Waarde wordt automatisch bepaald | xsd:string
Aansluitvoorziening | Gebiedsindeling | 1 op 1 relatie | gemeente | Naam van de gemeente waarbinnen het beheerobject ligt. | Waarde wordt automatisch bepaald | xsd:string
Aansluitvoorziening | Gebiedsindeling | 1 op 1 relatie | stadsdeel of kern | Aanduiding van het stadsdeel waarbinnen het beheerobject ligt. Overname uit IMGeo-bestand met woonplaats- of stadsdeelgrenzen. | Waarde wordt automatisch bepaald | xsd:string
Aansluitvoorziening | Gebiedsindeling | 1 op 1 relatie | postcode | Aanduiding van het postcodegebied waarbinnen het beheerobject ligt. Overname uit 6 positie postcodekaart. | Waarde wordt automatisch bepaald | xsd:string
Aansluitvoorziening | Identificatie | 1 op 1 relatie | verwijderdatum | Datum waarop de gegevens van een beheerobject verwijderd zijn, ook wel EindeGeldigheid genoemd. | Waarde wordt automatisch bepaald | xsd:date
Aansluitvoorziening | Identificatie | 1 op 1 relatie | gewijzigd door | Medewerker (ID) welke het beheerobject in het beheersysteem gewijzigd heeft. | Waarde wordt automatisch bepaald | xsd:string
Aansluitvoorziening | Identificatie | 1 op 1 relatie | objectnummer | Nummer van het beheerobject, door de organisatie zelf in te delen. | Vrij invoerveld | xsd:string
Aansluitvoorziening | Identificatie | 1 op 1 relatie | tijdstip registratie | Formele historie, tijdstip registratie van het beheerobject. | Waarde wordt automatisch bepaald | xsd:dateTime
Aansluitvoorziening | Identificatie | 1 op 1 relatie | imbor-identificatie | Uniek nummer van het IMBOR-object (GUID). | GUID | xsd:string
Aansluitvoorziening | Identificatie | 1 op 1 relatie | mutatiedatum | Datum waarop de digitale gegevens van het beheerobject voor het laatst gewijzigd zijn. | Waarde wordt automatisch bepaald | xsd:date
Aansluitvoorziening | Identificatie | 1 op 1 relatie | objectnaam | Naam van het beheerobject. | Vrij invoerveld | xsd:string
Aansluitvoorziening | Identificatie | 1 op 1 relatie | aangemaakt door | Medewerker (ID) die het beheerobject in het beheersysteem aangemaakt heeft. | Waarde wordt automatisch bepaald | xsd:string
Aansluitvoorziening | Identificatie | 1 op 1 relatie | status | Status van het beheerobject in het inwinningsproces van de geometrie. Wordt gebruikt voor schets- en definitieve geometrie. | Vaste lijst | N.v.t. waarden in lijst
Aansluitvoorziening | Identificatie | 1 op 1 relatie | conversieid | Uniek kenmerk van een beheerobject uit een oude beheerindeling. | Vrij invoerveld | xsd:string
Aansluitvoorziening | Identificatie | 1 op 1 relatie | einde registratie | Eind van de periode waarop deze instantie van het object geldig is bij de bronhouder. Wanneer deze waarde niet is ingevuld is de instantie nog geldig. | GUID | xsd:string
Opzetstuk | Opzetstuk | 1 op 1 relatie | type | Typering van het beheerobject. | Vaste lijst | N.v.t. waarden in lijst
Opzetstuk | Beheerobject | 1 op 1 relatie | beheerder gedetailleerd | Nadere aanduiding van de beheerder van het beheerobject. | Suggestielijst | N.v.t. waarden in lijst
Opzetstuk | Beheerobject | 1 op 1 relatie | beheergebied | Aanduiding van het beheergebied waarbinnen het beheerobject ligt. Indeling in beheergebieden is organisatiespecifiek. | Suggestielijst | N.v.t. waarden in lijst
Opzetstuk | Beheerobject | 1 op 1 relatie | eigenaar gedetailleerd | Nadere aanduiding van de eigenaar van het beheerobject. | Suggestielijst | N.v.t. waarden in lijst
Opzetstuk | Beheerobject | 1 op 1 relatie | eigenaar | (Rechts)persoon die het meest omvattend recht op een zaak heeft. De typen eigenaren zijn conform de indeling in bronhouders (BGT). | Vaste lijst | N.v.t. waarden in lijst
Opzetstuk | Beheerobject | 1 op 1 relatie | beheerder | Een publiekrechtelijke instantie of (rechts)persoon die toeziet op de instandhouding van o.a. een object, kunstwerk of waterstaatswerk. De typen beheerder zijn conform de indeling in bronhouders (BGT). | Vaste lijst | N.v.t. waarden in lijst
Opzetstuk | Beheerobject | 1 op 1 relatie | opleverdatum | Datum waarop het beheerobject daadwerkelijk opgeleverd is. Begin van de garantieperiode. | Vrij invoerveld | xsd:date
Opzetstuk | Beheerobject | 1 op 1 relatie | beheerafspraak | Attribuut voor het vermelden van aanvullende afspraken over het beheer van een object of voor het vermelden van specificaties van de beheersituatie van een object. | Suggestielijst | N.v.t. waarden in lijst
Opzetstuk | Beheerobject | 1 op N relatie | gebruiksfunctie | Aanduiding van één of meer gebruiksfuncties van het beheerobject. | Vaste lijst | N.v.t. waarden in lijst
Opzetstuk | Beheerobject | 1 op N relatie | onderhoudsplichtige | Organisatie die verantwoordelijk is voor het onderhoud van het beheerobject. | Suggestielijst | N.v.t. waarden in lijst
Opzetstuk | Draagsysteem | 1 op 1 relatie | kleur | Kleur van het beheerobject. | Suggestielijst | N.v.t. waarden in lijst
Opzetstuk | Draagsysteem | 1 op N relatie | type onderdeel | Type onderdeel dat onderdeel uitmaakt van of voorkomt in het objecttype. | Suggestielijst | N.v.t. waarden in lijst
Opzetstuk | Draagsysteem | 1 op 1 relatie | leverancier | Leverancier van het beheerobject. | Suggestielijst | N.v.t. waarden in lijst
Opzetstuk | Draagsysteem | 1 op 1 relatie | diameter | Diameter van het beheerobject. | Vrij invoerveld | xsd:decimal
Opzetstuk | Draagsysteem | 1 op 1 relatie | vorm | Vorm van een beheerobject. | Vaste lijst | N.v.t. waarden in lijst
Opzetstuk | Draagsysteem | 1 op 1 relatie | energieleverancier | Organisatie welke verantwoordelijk is voor de levering van energie naar het object. | Suggestielijst | N.v.t. waarden in lijst
Opzetstuk | Draagsysteem | 1 op 1 relatie | materiaal | Lijst met materialen waaruit het beheerobject opgebouwd is. | Suggestielijst | N.v.t. waarden in lijst
Opzetstuk | Draagsysteem | 1 op 1 relatie | fabrikant | Fabrikant van het beheerobject. | Suggestielijst | N.v.t. waarden in lijst
Opzetstuk | Draagsysteem | 1 op 1 relatie | model | Naam van een model of type van een objecttype uit de groep Meubilair. | Suggestielijst | xsd:positiveInteger
Opzetstuk | Draagsysteem | 1 op 1 relatie | sticker | Aanduiding voor de aanwezigheid van een sticker op het object. | Ja/nee | xsd:boolean
Opzetstuk | Draagsysteem | 1 op 1 relatie | lengte | Lengte van het beheerobject. | Vrij invoerveld | xsd:decimal
Opzetstuk | Draagsysteem | 1 op 1 relatie | datum stabiliteitsmeting | Datum waarop de laatste stabiliteitsmeting uitgevoerd is. | Vrij invoerveld | xsd:date
Opzetstuk | Draagsysteem | 1 op 1 relatie | hoogte | Hoogte van het beheerobject in meters. | Vrij invoerveld | xsd:decimal
Opzetstuk | Draagsysteem | 1 op 1 relatie | productiejaar | Jaar waarin het object geproduceerd is. | Vrij invoerveld | xsd:gYear
Opzetstuk | Draagsysteem | 1 op 1 relatie | breedte | Breedte van het beheerobject. | Vrij invoerveld | xsd:decimal
Opzetstuk | Fysiek object | 1 op 1 relatie | theoretisch eindjaar | Jaar dat het beheerobject aan het theoretische einde van haar levensduur is. | Vrij invoerveld | xsd:gYear
Opzetstuk | Fysiek object | 1 op 1 relatie | jaar van aanleg | Jaar waarin het beheerobject is aangelegd of aangeplant (kan ook voor de plaatsingsdatum gebruikt worden). | Vrij invoerveld | xsd:gYear
Opzetstuk | Fysiek object | 1 op N relatie | inwinning | Het verzamelen van gegevens over de wijze waarop en met welke kwaliteit de gegevens ingewonnen zijn. | Vrij invoerveld | xsd:string
Opzetstuk | Geo-object | 1 op 1 relatie | relatieve hoogteligging | Aanduiding voor de relatieve hoogte van het beheerobject. | Waarde wordt automatisch bepaald | xsd:decimal
Opzetstuk | Geo-object | 1 op 1 relatie | lv-publicatiedatum | Tijdstip waarop deze instantie van het beheerobject is opgenomen in de landelijke voorziening. | Waarde wordt automatisch bepaald | xsd:date
Opzetstuk | Geo-object | 1 op 1 relatie | bor-fysiekvoorkomen | Aanvullend element van het IMBOR-schema in het geo-bor koppelvlak, voor het uitwisselen van fysiek voorkomens die niet in de huidige versie van IMGeo voorkomen. | Vaste lijst | N.v.t. waarden in lijst
Opzetstuk | Geo-object | 1 op 1 relatie | bor-type | Aanvullend element van het IMBOR-schema in het geo-bor koppelvlak, voor het uitwisselen van types die niet in de huidige versie van IMGeo voorkomen. | Vaste lijst | N.v.t. waarden in lijst
Opzetstuk | Geo-object | 1 op 1 relatie | bgt type | Specificatie van het soort object. | Waarde wordt automatisch bepaald | xsd:string
Opzetstuk | Geo-object | 1 op 1 relatie | bgt opmerking | Opmerking die bij het object ten behoeve van de uitwisseling geplaatst kan worden speciaal voor de BGT-applicatie (Geovoorziening). | Waarde wordt automatisch bepaald | xsd:string
Opzetstuk | Geo-object | 1 op 1 relatie | bgt functie | Specificatie van de functie van het object. | Waarde wordt automatisch bepaald | xsd:string
Opzetstuk | Geo-object | 1 op 1 relatie | imgeo functie gedetailleerd | Specificatie van de functie van het object volgens IMGeo. | Waarde wordt automatisch bepaald | xsd:string
Opzetstuk | Geo-object | 1 op 1 relatie | bor-functie | Aanvullend element van het IMBOR-schema in het geo-bor koppelvlak, voor het uitwisselen van functies die niet in de huidige versie van IMGeo voorkomen. | Vaste lijst | N.v.t. waarden in lijst
Opzetstuk | Geo-object | 1 op 1 relatie | imgeo type gedetailleerd | IMGeo plus populatie. | Waarde wordt automatisch bepaald | xsd:string
Opzetstuk | Geo-object | 1 op 1 relatie | imgeo fysiek voorkomen | Aanduiding van het ´fysieke voorkomen-plus´ van het beheerobject zoals dat in IMGeo is vastgelegd. Overname uit IMGeo-object. | Waarde wordt automatisch bepaald | xsd:string
Opzetstuk | Geo-object | 1 op 1 relatie | objecteindtijd | Vervaldatum (tijdstip) van het digitale beheerobject binnen het beheersysteem of in de bovenliggende georegistratie. | Waarde wordt automatisch bepaald | xsd:dateTime
Opzetstuk | Geo-object | 1 op 1 relatie | in onderzoek | Een aanduiding waarmee wordt aangegeven dat een onderzoek wordt uitgevoerd naar de juistheid van een of meer gegevens van het betreffende object. | Ja/nee | xsd:boolean
Opzetstuk | Geo-object | 1 op 1 relatie | objectbegintijd | Creatiedatum (tijdstip) van het digitale beheerobject binnen het beheersysteem of in de bovenliggende georegistratie. | Waarde wordt automatisch bepaald | xsd:dateTime
Opzetstuk | Geo-object | 1 op 1 relatie | bgt fysiek voorkomen | Aanduiding van het ´fysieke voorkomen´ van het beheerobject zoals dat in de BGT is vastgelegd. Overname van het bovenliggende BGT-object. | Waarde wordt automatisch bepaald | xsd:string
Opzetstuk | Geo-object | 1 op 1 relatie | bronhouder | De bronhoudercode van het object. | Waarde wordt automatisch bepaald | xsd:string
Opzetstuk | Geo-object | 1 op 1 relatie | bgt status | De status gekoppeld aan de levenscyclus van een geo-object. | Waarde wordt automatisch bepaald | xsd:string
Opzetstuk | Geo-object | 1 op 1 relatie | bgt objecttype | Specificatie van het BGT/IMGeo-object. | Waarde wordt automatisch bepaald | xsd:string
Opzetstuk | Geo-object | 1 op 1 relatie | geometrie | Aanduiding voor de geometrie van het beheerobject. | Waarde wordt automatisch bepaald | Spatial
Opzetstuk | Geo-object | 1 op 1 relatie | imgeo-identificatie | Overerving van de geometrie van beheerobject uit bovenliggend informatiemodel of automatisch genereren. | GUID | xsd:string
Opzetstuk | Kwaliteit | 1 op 1 relatie | conditiescore | Maat voor het vastleggen van de conditie van een object op basis van 6 scores. | Vaste lijst | N.v.t. waarden in lijst
Opzetstuk | Kwaliteit | 1 op 1 relatie | actueel kwaliteitsniveau | Aanduiding van het actuele kwaliteitsniveau (na schouwen of inspecteren) conform de CROW Kwaliteitscatalogus (A+, A, B, C, D). | Vaste lijst | N.v.t. waarden in lijst
Opzetstuk | Kwaliteit | 1 op 1 relatie | gewenst kwaliteitsniveau | Aanduiding van het gewenste kwaliteitsniveau conform de CROW Kwaliteitscatalogus (A+, A, B, C, D). | Vaste lijst | N.v.t. waarden in lijst
Opzetstuk | Bereikbaarheid | 1 op 1 relatie | bereikbaarheid | Aanduiding voor de bereikbaarheid van het object die beheerd moet worden. | Vaste lijst | N.v.t. waarden in lijst
Opzetstuk | Bereikbaarheid | 1 op N relatie | bereikbaarheid gedetailleerd | Mogelijkheid om één of meerdere opties voor het detailleren van de bereikbaarheid toe te voegen bij een objecttype. | Vaste lijst | N.v.t. waarden in lijst
Opzetstuk | Installatie | 1 op 1 relatie | installatiekosten | Totale kosten voor de installatie van een object. | Vrij invoerveld | xsd:decimal
Opzetstuk | Installatie | 1 op 1 relatie | installateur | Naam van de installateur. | Suggestielijst | N.v.t. waarden in lijst
Opzetstuk | Installatie | 1 op 1 relatie | installatiedatum | Datum waarop het object geïnstalleerd is. | Vrij invoerveld | xsd:date
Opzetstuk | Onderhoud | 1 op 1 relatie | einde garantieperiode | Jaar (datum) waarin de garantieperiode van het opgeleverde beheerobject eindigt. | Vrij invoerveld | xsd:date
Opzetstuk | Onderhoud | 1 op 1 relatie | vervangingsjaar | Jaar dat het beheerobject vervangen moet worden. | Vrij invoerveld | xsd:gYear
Opzetstuk | Onderhoud | 1 op 1 relatie | begin garantieperiode | Jaar waarin de garantieperiode van het opgeleverde beheerobject begint. | Vrij invoerveld | xsd:date
Opzetstuk | Onderhoud | 1 op 1 relatie | levensduur | Levensduur van het beheerobject. | Vrij invoerveld | xsd:decimal
Opzetstuk | Onderhoud | 1 op 1 relatie | jaar uitgevoerd onderhoud | Jaar waarin het onderhoud van het beheerobject is uitgevoerd. | Vrij invoerveld | xsd:gYear
Opzetstuk | Onderhoud | 1 op 1 relatie | jaar renovatie | Renovatiejaar van het beheerobject. | Vrij invoerveld | xsd:gYear
Opzetstuk | Onderhoud | 1 op 1 relatie | plaatsingsdatum | Datum waarop op het object geplaatst is (exacte datum als bewijslast). | Vrij invoerveld | xsd:date
Opzetstuk | Onderhoud | 1 op 1 relatie | jaar laatste conservering | Jaar waarin schade aan het beheerobject is geconserveerd. | Vrij invoerveld | xsd:gYear
Opzetstuk | Onderhoud | 1 op 1 relatie | technische levensduur | Technische levensduur van het object. | Vrij invoerveld | xsd:decimal
Opzetstuk | Waarde | 1 op 1 relatie | catalogusprijs | Catalogusprijs van een beheerobject. | Vrij invoerveld | xsd:decimal
Opzetstuk | Waarde | 1 op 1 relatie | garantiedatum | Datum tot waarop de garantie van het object geldig is. | Vrij invoerveld | xsd:date
Opzetstuk | Waarde | 1 op 1 relatie | aanschafdatum | Aanschafdatum van een object. | Vrij invoerveld | xsd:date
Opzetstuk | Waarde | 1 op 1 relatie | aanschafprijs | Aanschafprijs van het objecttype. | Vrij invoerveld | xsd:decimal
Opzetstuk | Waarde | 1 op 1 relatie | vervangingswaarde | Vervangingswaarde van een beheerobject. | Vrij invoerveld | xsd:decimal
Opzetstuk | Gebiedsindeling | 1 op 1 relatie | ligging | Aanduiding van de ligging van het beheerobject binnen of buiten de bebouwde kom. | Waarde wordt automatisch bepaald | xsd:string
Opzetstuk | Gebiedsindeling | 1 op 1 relatie | waterschap | Aanduiding van het waterschap, waarbinnen het beheerobject ligt. Overname uit IMGeo-bestand met waterschapsgrenzen. | Waarde wordt automatisch bepaald | xsd:string
Opzetstuk | Gebiedsindeling | 1 op 1 relatie | buurt | Aanduiding van de buurt waarbinnen het beheerobject ligt (conform CBS-indeling). | Waarde wordt automatisch bepaald | xsd:string
Opzetstuk | Gebiedsindeling | 1 op 1 relatie | openbare ruimte | Aanduiding van de openbare ruimte, zoals gedefinieerd in IMGeo of in de BAG, waarbinnen het beheerobject ligt. Overname uit IMGeo-bestand met grenzen openbare ruimtes of uit de Basisregistraties voor Adressen en Gebouwen (zonder begrenzing). | Waarde wordt automatisch bepaald | xsd:string
Opzetstuk | Gebiedsindeling | 1 op 1 relatie | gebiedstype | Aanduiding van het gebiedstype waarbinnen het beheerobject ligt. Conform de indeling zoals toegepast bij de CROW Benchmark Beheerprestaties. | Vaste lijst | N.v.t. waarden in lijst
Opzetstuk | Gebiedsindeling | 1 op 1 relatie | woonplaats | Aanduiding van de woonplaats waarbinnen het beheerobject ligt. Overname uit IMGeo-bestand met woonplaats- of stadsdeelgrenzen. | Waarde wordt automatisch bepaald | xsd:string
Opzetstuk | Gebiedsindeling | 1 op 1 relatie | wijk | Aanduiding van de wijk waarbinnen het beheerobject ligt. Overname uit IMGeo-bestand met wijkgrenzen. | Waarde wordt automatisch bepaald | xsd:string
Opzetstuk | Gebiedsindeling | 1 op 1 relatie | gemeente | Naam van de gemeente waarbinnen het beheerobject ligt. | Waarde wordt automatisch bepaald | xsd:string
Opzetstuk | Gebiedsindeling | 1 op 1 relatie | stadsdeel of kern | Aanduiding van het stadsdeel waarbinnen het beheerobject ligt. Overname uit IMGeo-bestand met woonplaats- of stadsdeelgrenzen. | Waarde wordt automatisch bepaald | xsd:string
Opzetstuk | Gebiedsindeling | 1 op 1 relatie | postcode | Aanduiding van het postcodegebied waarbinnen het beheerobject ligt. Overname uit 6 positie postcodekaart. | Waarde wordt automatisch bepaald | xsd:string
Opzetstuk | Identificatie | 1 op 1 relatie | verwijderdatum | Datum waarop de gegevens van een beheerobject verwijderd zijn, ook wel EindeGeldigheid genoemd. | Waarde wordt automatisch bepaald | xsd:date
Opzetstuk | Identificatie | 1 op 1 relatie | gewijzigd door | Medewerker (ID) welke het beheerobject in het beheersysteem gewijzigd heeft. | Waarde wordt automatisch bepaald | xsd:string
Opzetstuk | Identificatie | 1 op 1 relatie | objectnummer | Nummer van het beheerobject, door de organisatie zelf in te delen. | Vrij invoerveld | xsd:string
Opzetstuk | Identificatie | 1 op 1 relatie | tijdstip registratie | Formele historie, tijdstip registratie van het beheerobject. | Waarde wordt automatisch bepaald | xsd:dateTime
Opzetstuk | Identificatie | 1 op 1 relatie | imbor-identificatie | Uniek nummer van het IMBOR-object (GUID). | GUID | xsd:string
Opzetstuk | Identificatie | 1 op 1 relatie | mutatiedatum | Datum waarop de digitale gegevens van het beheerobject voor het laatst gewijzigd zijn. | Waarde wordt automatisch bepaald | xsd:date
Opzetstuk | Identificatie | 1 op 1 relatie | objectnaam | Naam van het beheerobject. | Vrij invoerveld | xsd:string
Opzetstuk | Identificatie | 1 op 1 relatie | aangemaakt door | Medewerker (ID) die het beheerobject in het beheersysteem aangemaakt heeft. | Waarde wordt automatisch bepaald | xsd:string
Opzetstuk | Identificatie | 1 op 1 relatie | status | Status van het beheerobject in het inwinningsproces van de geometrie. Wordt gebruikt voor schets- en definitieve geometrie. | Vaste lijst | N.v.t. waarden in lijst
Opzetstuk | Identificatie | 1 op 1 relatie | conversieid | Uniek kenmerk van een beheerobject uit een oude beheerindeling. | Vrij invoerveld | xsd:string
Opzetstuk | Identificatie | 1 op 1 relatie | einde registratie | Eind van de periode waarop deze instantie van het object geldig is bij de bronhouder. Wanneer deze waarde niet is ingevuld is de instantie nog geldig. | GUID | xsd:string
Wandarm | Wandarm | 1 op 1 relatie | type | Typering van het beheerobject. | Vaste lijst | N.v.t. waarden in lijst
Wandarm | Wandarm | 1 op 1 relatie | tilthoek | Instelbare hoek waaronder de armatuur geplaatst kan worden. | Vrij invoerveld | xsd:decimal
Wandarm | Wandarm | 1 op 1 relatie | netbeheerder | Naam van de netbeheerder die verantwoordelijk is voor het beheer van een transportnetwerk voor energie (gas, elektriciteit en warmte). | Suggestielijst | N.v.t. waarden in lijst
Wandarm | Beheerobject | 1 op 1 relatie | beheerder gedetailleerd | Nadere aanduiding van de beheerder van het beheerobject. | Suggestielijst | N.v.t. waarden in lijst
Wandarm | Beheerobject | 1 op 1 relatie | beheergebied | Aanduiding van het beheergebied waarbinnen het beheerobject ligt. Indeling in beheergebieden is organisatiespecifiek. | Suggestielijst | N.v.t. waarden in lijst
Wandarm | Beheerobject | 1 op 1 relatie | eigenaar gedetailleerd | Nadere aanduiding van de eigenaar van het beheerobject. | Suggestielijst | N.v.t. waarden in lijst
Wandarm | Beheerobject | 1 op 1 relatie | eigenaar | (Rechts)persoon die het meest omvattend recht op een zaak heeft. De typen eigenaren zijn conform de indeling in bronhouders (BGT). | Vaste lijst | N.v.t. waarden in lijst
Wandarm | Beheerobject | 1 op 1 relatie | beheerder | Een publiekrechtelijke instantie of (rechts)persoon die toeziet op de instandhouding van o.a. een object, kunstwerk of waterstaatswerk. De typen beheerder zijn conform de indeling in bronhouders (BGT). | Vaste lijst | N.v.t. waarden in lijst
Wandarm | Beheerobject | 1 op 1 relatie | opleverdatum | Datum waarop het beheerobject daadwerkelijk opgeleverd is. Begin van de garantieperiode. | Vrij invoerveld | xsd:date
Wandarm | Beheerobject | 1 op 1 relatie | beheerafspraak | Attribuut voor het vermelden van aanvullende afspraken over het beheer van een object of voor het vermelden van specificaties van de beheersituatie van een object. | Suggestielijst | N.v.t. waarden in lijst
Wandarm | Beheerobject | 1 op N relatie | gebruiksfunctie | Aanduiding van één of meer gebruiksfuncties van het beheerobject. | Vaste lijst | N.v.t. waarden in lijst
Wandarm | Beheerobject | 1 op N relatie | onderhoudsplichtige | Organisatie die verantwoordelijk is voor het onderhoud van het beheerobject. | Suggestielijst | N.v.t. waarden in lijst
Wandarm | Draagsysteem | 1 op 1 relatie | kleur | Kleur van het beheerobject. | Suggestielijst | N.v.t. waarden in lijst
Wandarm | Draagsysteem | 1 op N relatie | type onderdeel | Type onderdeel dat onderdeel uitmaakt van of voorkomt in het objecttype. | Suggestielijst | N.v.t. waarden in lijst
Wandarm | Draagsysteem | 1 op 1 relatie | leverancier | Leverancier van het beheerobject. | Suggestielijst | N.v.t. waarden in lijst
Wandarm | Draagsysteem | 1 op 1 relatie | diameter | Diameter van het beheerobject. | Vrij invoerveld | xsd:decimal
Wandarm | Draagsysteem | 1 op 1 relatie | vorm | Vorm van een beheerobject. | Vaste lijst | N.v.t. waarden in lijst
Wandarm | Draagsysteem | 1 op 1 relatie | energieleverancier | Organisatie welke verantwoordelijk is voor de levering van energie naar het object. | Suggestielijst | N.v.t. waarden in lijst
Wandarm | Draagsysteem | 1 op 1 relatie | materiaal | Lijst met materialen waaruit het beheerobject opgebouwd is. | Suggestielijst | N.v.t. waarden in lijst
Wandarm | Draagsysteem | 1 op 1 relatie | fabrikant | Fabrikant van het beheerobject. | Suggestielijst | N.v.t. waarden in lijst
Wandarm | Draagsysteem | 1 op 1 relatie | model | Naam van een model of type van een objecttype uit de groep Meubilair. | Suggestielijst | xsd:positiveInteger
Wandarm | Draagsysteem | 1 op 1 relatie | sticker | Aanduiding voor de aanwezigheid van een sticker op het object. | Ja/nee | xsd:boolean
Wandarm | Draagsysteem | 1 op 1 relatie | lengte | Lengte van het beheerobject. | Vrij invoerveld | xsd:decimal
Wandarm | Draagsysteem | 1 op 1 relatie | datum stabiliteitsmeting | Datum waarop de laatste stabiliteitsmeting uitgevoerd is. | Vrij invoerveld | xsd:date
Wandarm | Draagsysteem | 1 op 1 relatie | hoogte | Hoogte van het beheerobject in meters. | Vrij invoerveld | xsd:decimal
Wandarm | Draagsysteem | 1 op 1 relatie | productiejaar | Jaar waarin het object geproduceerd is. | Vrij invoerveld | xsd:gYear
Wandarm | Draagsysteem | 1 op 1 relatie | breedte | Breedte van het beheerobject. | Vrij invoerveld | xsd:decimal
Wandarm | Fysiek object | 1 op 1 relatie | theoretisch eindjaar | Jaar dat het beheerobject aan het theoretische einde van haar levensduur is. | Vrij invoerveld | xsd:gYear
Wandarm | Fysiek object | 1 op 1 relatie | jaar van aanleg | Jaar waarin het beheerobject is aangelegd of aangeplant (kan ook voor de plaatsingsdatum gebruikt worden). | Vrij invoerveld | xsd:gYear
Wandarm | Fysiek object | 1 op N relatie | inwinning | Het verzamelen van gegevens over de wijze waarop en met welke kwaliteit de gegevens ingewonnen zijn. | Vrij invoerveld | xsd:string
Wandarm | Geo-object | 1 op 1 relatie | relatieve hoogteligging | Aanduiding voor de relatieve hoogte van het beheerobject. | Waarde wordt automatisch bepaald | xsd:decimal
Wandarm | Geo-object | 1 op 1 relatie | lv-publicatiedatum | Tijdstip waarop deze instantie van het beheerobject is opgenomen in de landelijke voorziening. | Waarde wordt automatisch bepaald | xsd:date
Wandarm | Geo-object | 1 op 1 relatie | bor-fysiekvoorkomen | Aanvullend element van het IMBOR-schema in het geo-bor koppelvlak, voor het uitwisselen van fysiek voorkomens die niet in de huidige versie van IMGeo voorkomen. | Vaste lijst | N.v.t. waarden in lijst
Wandarm | Geo-object | 1 op 1 relatie | bor-type | Aanvullend element van het IMBOR-schema in het geo-bor koppelvlak, voor het uitwisselen van types die niet in de huidige versie van IMGeo voorkomen. | Vaste lijst | N.v.t. waarden in lijst
Wandarm | Geo-object | 1 op 1 relatie | bgt type | Specificatie van het soort object. | Waarde wordt automatisch bepaald | xsd:string
Wandarm | Geo-object | 1 op 1 relatie | bgt opmerking | Opmerking die bij het object ten behoeve van de uitwisseling geplaatst kan worden speciaal voor de BGT-applicatie (Geovoorziening). | Waarde wordt automatisch bepaald | xsd:string
Wandarm | Geo-object | 1 op 1 relatie | bgt functie | Specificatie van de functie van het object. | Waarde wordt automatisch bepaald | xsd:string
Wandarm | Geo-object | 1 op 1 relatie | imgeo functie gedetailleerd | Specificatie van de functie van het object volgens IMGeo. | Waarde wordt automatisch bepaald | xsd:string
Wandarm | Geo-object | 1 op 1 relatie | bor-functie | Aanvullend element van het IMBOR-schema in het geo-bor koppelvlak, voor het uitwisselen van functies die niet in de huidige versie van IMGeo voorkomen. | Vaste lijst | N.v.t. waarden in lijst
Wandarm | Geo-object | 1 op 1 relatie | imgeo type gedetailleerd | IMGeo plus populatie. | Waarde wordt automatisch bepaald | xsd:string
Wandarm | Geo-object | 1 op 1 relatie | imgeo fysiek voorkomen | Aanduiding van het ´fysieke voorkomen-plus´ van het beheerobject zoals dat in IMGeo is vastgelegd. Overname uit IMGeo-object. | Waarde wordt automatisch bepaald | xsd:string
Wandarm | Geo-object | 1 op 1 relatie | objecteindtijd | Vervaldatum (tijdstip) van het digitale beheerobject binnen het beheersysteem of in de bovenliggende georegistratie. | Waarde wordt automatisch bepaald | xsd:dateTime
Wandarm | Geo-object | 1 op 1 relatie | in onderzoek | Een aanduiding waarmee wordt aangegeven dat een onderzoek wordt uitgevoerd naar de juistheid van een of meer gegevens van het betreffende object. | Ja/nee | xsd:boolean
Wandarm | Geo-object | 1 op 1 relatie | objectbegintijd | Creatiedatum (tijdstip) van het digitale beheerobject binnen het beheersysteem of in de bovenliggende georegistratie. | Waarde wordt automatisch bepaald | xsd:dateTime
Wandarm | Geo-object | 1 op 1 relatie | bgt fysiek voorkomen | Aanduiding van het ´fysieke voorkomen´ van het beheerobject zoals dat in de BGT is vastgelegd. Overname van het bovenliggende BGT-object. | Waarde wordt automatisch bepaald | xsd:string
Wandarm | Geo-object | 1 op 1 relatie | bronhouder | De bronhoudercode van het object. | Waarde wordt automatisch bepaald | xsd:string
Wandarm | Geo-object | 1 op 1 relatie | bgt status | De status gekoppeld aan de levenscyclus van een geo-object. | Waarde wordt automatisch bepaald | xsd:string
Wandarm | Geo-object | 1 op 1 relatie | bgt objecttype | Specificatie van het BGT/IMGeo-object. | Waarde wordt automatisch bepaald | xsd:string
Wandarm | Geo-object | 1 op 1 relatie | geometrie | Aanduiding voor de geometrie van het beheerobject. | Waarde wordt automatisch bepaald | Spatial
Wandarm | Geo-object | 1 op 1 relatie | imgeo-identificatie | Overerving van de geometrie van beheerobject uit bovenliggend informatiemodel of automatisch genereren. | GUID | xsd:string
Wandarm | Kwaliteit | 1 op 1 relatie | conditiescore | Maat voor het vastleggen van de conditie van een object op basis van 6 scores. | Vaste lijst | N.v.t. waarden in lijst
Wandarm | Kwaliteit | 1 op 1 relatie | actueel kwaliteitsniveau | Aanduiding van het actuele kwaliteitsniveau (na schouwen of inspecteren) conform de CROW Kwaliteitscatalogus (A+, A, B, C, D). | Vaste lijst | N.v.t. waarden in lijst
Wandarm | Kwaliteit | 1 op 1 relatie | gewenst kwaliteitsniveau | Aanduiding van het gewenste kwaliteitsniveau conform de CROW Kwaliteitscatalogus (A+, A, B, C, D). | Vaste lijst | N.v.t. waarden in lijst
Wandarm | Bereikbaarheid | 1 op 1 relatie | bereikbaarheid | Aanduiding voor de bereikbaarheid van het object die beheerd moet worden. | Vaste lijst | N.v.t. waarden in lijst
Wandarm | Bereikbaarheid | 1 op N relatie | bereikbaarheid gedetailleerd | Mogelijkheid om één of meerdere opties voor het detailleren van de bereikbaarheid toe te voegen bij een objecttype. | Vaste lijst | N.v.t. waarden in lijst
Wandarm | Installatie | 1 op 1 relatie | installatiekosten | Totale kosten voor de installatie van een object. | Vrij invoerveld | xsd:decimal
Wandarm | Installatie | 1 op 1 relatie | installateur | Naam van de installateur. | Suggestielijst | N.v.t. waarden in lijst
Wandarm | Installatie | 1 op 1 relatie | installatiedatum | Datum waarop het object geïnstalleerd is. | Vrij invoerveld | xsd:date
Wandarm | Onderhoud | 1 op 1 relatie | einde garantieperiode | Jaar (datum) waarin de garantieperiode van het opgeleverde beheerobject eindigt. | Vrij invoerveld | xsd:date
Wandarm | Onderhoud | 1 op 1 relatie | vervangingsjaar | Jaar dat het beheerobject vervangen moet worden. | Vrij invoerveld | xsd:gYear
Wandarm | Onderhoud | 1 op 1 relatie | begin garantieperiode | Jaar waarin de garantieperiode van het opgeleverde beheerobject begint. | Vrij invoerveld | xsd:date
Wandarm | Onderhoud | 1 op 1 relatie | levensduur | Levensduur van het beheerobject. | Vrij invoerveld | xsd:decimal
Wandarm | Onderhoud | 1 op 1 relatie | jaar uitgevoerd onderhoud | Jaar waarin het onderhoud van het beheerobject is uitgevoerd. | Vrij invoerveld | xsd:gYear
Wandarm | Onderhoud | 1 op 1 relatie | jaar renovatie | Renovatiejaar van het beheerobject. | Vrij invoerveld | xsd:gYear
Wandarm | Onderhoud | 1 op 1 relatie | plaatsingsdatum | Datum waarop op het object geplaatst is (exacte datum als bewijslast). | Vrij invoerveld | xsd:date
Wandarm | Onderhoud | 1 op 1 relatie | jaar laatste conservering | Jaar waarin schade aan het beheerobject is geconserveerd. | Vrij invoerveld | xsd:gYear
Wandarm | Onderhoud | 1 op 1 relatie | technische levensduur | Technische levensduur van het object. | Vrij invoerveld | xsd:decimal
Wandarm | Waarde | 1 op 1 relatie | catalogusprijs | Catalogusprijs van een beheerobject. | Vrij invoerveld | xsd:decimal
Wandarm | Waarde | 1 op 1 relatie | garantiedatum | Datum tot waarop de garantie van het object geldig is. | Vrij invoerveld | xsd:date
Wandarm | Waarde | 1 op 1 relatie | aanschafdatum | Aanschafdatum van een object. | Vrij invoerveld | xsd:date
Wandarm | Waarde | 1 op 1 relatie | aanschafprijs | Aanschafprijs van het objecttype. | Vrij invoerveld | xsd:decimal
Wandarm | Waarde | 1 op 1 relatie | vervangingswaarde | Vervangingswaarde van een beheerobject. | Vrij invoerveld | xsd:decimal
Wandarm | Gebiedsindeling | 1 op 1 relatie | ligging | Aanduiding van de ligging van het beheerobject binnen of buiten de bebouwde kom. | Waarde wordt automatisch bepaald | xsd:string
Wandarm | Gebiedsindeling | 1 op 1 relatie | waterschap | Aanduiding van het waterschap, waarbinnen het beheerobject ligt. Overname uit IMGeo-bestand met waterschapsgrenzen. | Waarde wordt automatisch bepaald | xsd:string
Wandarm | Gebiedsindeling | 1 op 1 relatie | buurt | Aanduiding van de buurt waarbinnen het beheerobject ligt (conform CBS-indeling). | Waarde wordt automatisch bepaald | xsd:string
Wandarm | Gebiedsindeling | 1 op 1 relatie | openbare ruimte | Aanduiding van de openbare ruimte, zoals gedefinieerd in IMGeo of in de BAG, waarbinnen het beheerobject ligt. Overname uit IMGeo-bestand met grenzen openbare ruimtes of uit de Basisregistraties voor Adressen en Gebouwen (zonder begrenzing). | Waarde wordt automatisch bepaald | xsd:string
Wandarm | Gebiedsindeling | 1 op 1 relatie | gebiedstype | Aanduiding van het gebiedstype waarbinnen het beheerobject ligt. Conform de indeling zoals toegepast bij de CROW Benchmark Beheerprestaties. | Vaste lijst | N.v.t. waarden in lijst
Wandarm | Gebiedsindeling | 1 op 1 relatie | woonplaats | Aanduiding van de woonplaats waarbinnen het beheerobject ligt. Overname uit IMGeo-bestand met woonplaats- of stadsdeelgrenzen. | Waarde wordt automatisch bepaald | xsd:string
Wandarm | Gebiedsindeling | 1 op 1 relatie | wijk | Aanduiding van de wijk waarbinnen het beheerobject ligt. Overname uit IMGeo-bestand met wijkgrenzen. | Waarde wordt automatisch bepaald | xsd:string
Wandarm | Gebiedsindeling | 1 op 1 relatie | gemeente | Naam van de gemeente waarbinnen het beheerobject ligt. | Waarde wordt automatisch bepaald | xsd:string
Wandarm | Gebiedsindeling | 1 op 1 relatie | stadsdeel of kern | Aanduiding van het stadsdeel waarbinnen het beheerobject ligt. Overname uit IMGeo-bestand met woonplaats- of stadsdeelgrenzen. | Waarde wordt automatisch bepaald | xsd:string
Wandarm | Gebiedsindeling | 1 op 1 relatie | postcode | Aanduiding van het postcodegebied waarbinnen het beheerobject ligt. Overname uit 6 positie postcodekaart. | Waarde wordt automatisch bepaald | xsd:string
Wandarm | Identificatie | 1 op 1 relatie | verwijderdatum | Datum waarop de gegevens van een beheerobject verwijderd zijn, ook wel EindeGeldigheid genoemd. | Waarde wordt automatisch bepaald | xsd:date
Wandarm | Identificatie | 1 op 1 relatie | gewijzigd door | Medewerker (ID) welke het beheerobject in het beheersysteem gewijzigd heeft. | Waarde wordt automatisch bepaald | xsd:string
Wandarm | Identificatie | 1 op 1 relatie | objectnummer | Nummer van het beheerobject, door de organisatie zelf in te delen. | Vrij invoerveld | xsd:string
Wandarm | Identificatie | 1 op 1 relatie | tijdstip registratie | Formele historie, tijdstip registratie van het beheerobject. | Waarde wordt automatisch bepaald | xsd:dateTime
Wandarm | Identificatie | 1 op 1 relatie | imbor-identificatie | Uniek nummer van het IMBOR-object (GUID). | GUID | xsd:string
Wandarm | Identificatie | 1 op 1 relatie | mutatiedatum | Datum waarop de digitale gegevens van het beheerobject voor het laatst gewijzigd zijn. | Waarde wordt automatisch bepaald | xsd:date
Wandarm | Identificatie | 1 op 1 relatie | objectnaam | Naam van het beheerobject. | Vrij invoerveld | xsd:string
Wandarm | Identificatie | 1 op 1 relatie | aangemaakt door | Medewerker (ID) die het beheerobject in het beheersysteem aangemaakt heeft. | Waarde wordt automatisch bepaald | xsd:string
Wandarm | Identificatie | 1 op 1 relatie | status | Status van het beheerobject in het inwinningsproces van de geometrie. Wordt gebruikt voor schets- en definitieve geometrie. | Vaste lijst | N.v.t. waarden in lijst
Wandarm | Identificatie | 1 op 1 relatie | conversieid | Uniek kenmerk van een beheerobject uit een oude beheerindeling. | Vrij invoerveld | xsd:string
Wandarm | Identificatie | 1 op 1 relatie | einde registratie | Eind van de periode waarop deze instantie van het object geldig is bij de bronhouder. Wanneer deze waarde niet is ingevuld is de instantie nog geldig. | GUID | xsd:string
Beugel | Beugel | 1 op 1 relatie | type | Typering van het beheerobject. | Vaste lijst | N.v.t. waarden in lijst
Beugel | Beheerobject | 1 op 1 relatie | beheerder gedetailleerd | Nadere aanduiding van de beheerder van het beheerobject. | Suggestielijst | N.v.t. waarden in lijst
Beugel | Beheerobject | 1 op 1 relatie | beheergebied | Aanduiding van het beheergebied waarbinnen het beheerobject ligt. Indeling in beheergebieden is organisatiespecifiek. | Suggestielijst | N.v.t. waarden in lijst
Beugel | Beheerobject | 1 op 1 relatie | eigenaar gedetailleerd | Nadere aanduiding van de eigenaar van het beheerobject. | Suggestielijst | N.v.t. waarden in lijst
Beugel | Beheerobject | 1 op 1 relatie | eigenaar | (Rechts)persoon die het meest omvattend recht op een zaak heeft. De typen eigenaren zijn conform de indeling in bronhouders (BGT). | Vaste lijst | N.v.t. waarden in lijst
Beugel | Beheerobject | 1 op 1 relatie | beheerder | Een publiekrechtelijke instantie of (rechts)persoon die toeziet op de instandhouding van o.a. een object, kunstwerk of waterstaatswerk. De typen beheerder zijn conform de indeling in bronhouders (BGT). | Vaste lijst | N.v.t. waarden in lijst
Beugel | Beheerobject | 1 op 1 relatie | opleverdatum | Datum waarop het beheerobject daadwerkelijk opgeleverd is. Begin van de garantieperiode. | Vrij invoerveld | xsd:date
Beugel | Beheerobject | 1 op 1 relatie | beheerafspraak | Attribuut voor het vermelden van aanvullende afspraken over het beheer van een object of voor het vermelden van specificaties van de beheersituatie van een object. | Suggestielijst | N.v.t. waarden in lijst
Beugel | Beheerobject | 1 op N relatie | gebruiksfunctie | Aanduiding van één of meer gebruiksfuncties van het beheerobject. | Vaste lijst | N.v.t. waarden in lijst
Beugel | Beheerobject | 1 op N relatie | onderhoudsplichtige | Organisatie die verantwoordelijk is voor het onderhoud van het beheerobject. | Suggestielijst | N.v.t. waarden in lijst
Beugel | Draagsysteem | 1 op 1 relatie | kleur | Kleur van het beheerobject. | Suggestielijst | N.v.t. waarden in lijst
Beugel | Draagsysteem | 1 op N relatie | type onderdeel | Type onderdeel dat onderdeel uitmaakt van of voorkomt in het objecttype. | Suggestielijst | N.v.t. waarden in lijst
Beugel | Draagsysteem | 1 op 1 relatie | leverancier | Leverancier van het beheerobject. | Suggestielijst | N.v.t. waarden in lijst
Beugel | Draagsysteem | 1 op 1 relatie | diameter | Diameter van het beheerobject. | Vrij invoerveld | xsd:decimal
Beugel | Draagsysteem | 1 op 1 relatie | vorm | Vorm van een beheerobject. | Vaste lijst | N.v.t. waarden in lijst
Beugel | Draagsysteem | 1 op 1 relatie | energieleverancier | Organisatie welke verantwoordelijk is voor de levering van energie naar het object. | Suggestielijst | N.v.t. waarden in lijst
Beugel | Draagsysteem | 1 op 1 relatie | materiaal | Lijst met materialen waaruit het beheerobject opgebouwd is. | Suggestielijst | N.v.t. waarden in lijst
Beugel | Draagsysteem | 1 op 1 relatie | fabrikant | Fabrikant van het beheerobject. | Suggestielijst | N.v.t. waarden in lijst
Beugel | Draagsysteem | 1 op 1 relatie | model | Naam van een model of type van een objecttype uit de groep Meubilair. | Suggestielijst | xsd:positiveInteger
Beugel | Draagsysteem | 1 op 1 relatie | sticker | Aanduiding voor de aanwezigheid van een sticker op het object. | Ja/nee | xsd:boolean
Beugel | Draagsysteem | 1 op 1 relatie | lengte | Lengte van het beheerobject. | Vrij invoerveld | xsd:decimal
Beugel | Draagsysteem | 1 op 1 relatie | datum stabiliteitsmeting | Datum waarop de laatste stabiliteitsmeting uitgevoerd is. | Vrij invoerveld | xsd:date
Beugel | Draagsysteem | 1 op 1 relatie | hoogte | Hoogte van het beheerobject in meters. | Vrij invoerveld | xsd:decimal
Beugel | Draagsysteem | 1 op 1 relatie | productiejaar | Jaar waarin het object geproduceerd is. | Vrij invoerveld | xsd:gYear
Beugel | Draagsysteem | 1 op 1 relatie | breedte | Breedte van het beheerobject. | Vrij invoerveld | xsd:decimal
Beugel | Fysiek object | 1 op 1 relatie | theoretisch eindjaar | Jaar dat het beheerobject aan het theoretische einde van haar levensduur is. | Vrij invoerveld | xsd:gYear
Beugel | Fysiek object | 1 op 1 relatie | jaar van aanleg | Jaar waarin het beheerobject is aangelegd of aangeplant (kan ook voor de plaatsingsdatum gebruikt worden). | Vrij invoerveld | xsd:gYear
Beugel | Fysiek object | 1 op N relatie | inwinning | Het verzamelen van gegevens over de wijze waarop en met welke kwaliteit de gegevens ingewonnen zijn. | Vrij invoerveld | xsd:string
Beugel | Geo-object | 1 op 1 relatie | relatieve hoogteligging | Aanduiding voor de relatieve hoogte van het beheerobject. | Waarde wordt automatisch bepaald | xsd:decimal
Beugel | Geo-object | 1 op 1 relatie | lv-publicatiedatum | Tijdstip waarop deze instantie van het beheerobject is opgenomen in de landelijke voorziening. | Waarde wordt automatisch bepaald | xsd:date
Beugel | Geo-object | 1 op 1 relatie | bor-fysiekvoorkomen | Aanvullend element van het IMBOR-schema in het geo-bor koppelvlak, voor het uitwisselen van fysiek voorkomens die niet in de huidige versie van IMGeo voorkomen. | Vaste lijst | N.v.t. waarden in lijst
Beugel | Geo-object | 1 op 1 relatie | bor-type | Aanvullend element van het IMBOR-schema in het geo-bor koppelvlak, voor het uitwisselen van types die niet in de huidige versie van IMGeo voorkomen. | Vaste lijst | N.v.t. waarden in lijst
Beugel | Geo-object | 1 op 1 relatie | bgt type | Specificatie van het soort object. | Waarde wordt automatisch bepaald | xsd:string
Beugel | Geo-object | 1 op 1 relatie | bgt opmerking | Opmerking die bij het object ten behoeve van de uitwisseling geplaatst kan worden speciaal voor de BGT-applicatie (Geovoorziening). | Waarde wordt automatisch bepaald | xsd:string
Beugel | Geo-object | 1 op 1 relatie | bgt functie | Specificatie van de functie van het object. | Waarde wordt automatisch bepaald | xsd:string
Beugel | Geo-object | 1 op 1 relatie | imgeo functie gedetailleerd | Specificatie van de functie van het object volgens IMGeo. | Waarde wordt automatisch bepaald | xsd:string
Beugel | Geo-object | 1 op 1 relatie | bor-functie | Aanvullend element van het IMBOR-schema in het geo-bor koppelvlak, voor het uitwisselen van functies die niet in de huidige versie van IMGeo voorkomen. | Vaste lijst | N.v.t. waarden in lijst
Beugel | Geo-object | 1 op 1 relatie | imgeo type gedetailleerd | IMGeo plus populatie. | Waarde wordt automatisch bepaald | xsd:string
Beugel | Geo-object | 1 op 1 relatie | imgeo fysiek voorkomen | Aanduiding van het ´fysieke voorkomen-plus´ van het beheerobject zoals dat in IMGeo is vastgelegd. Overname uit IMGeo-object. | Waarde wordt automatisch bepaald | xsd:string
Beugel | Geo-object | 1 op 1 relatie | objecteindtijd | Vervaldatum (tijdstip) van het digitale beheerobject binnen het beheersysteem of in de bovenliggende georegistratie. | Waarde wordt automatisch bepaald | xsd:dateTime
Beugel | Geo-object | 1 op 1 relatie | in onderzoek | Een aanduiding waarmee wordt aangegeven dat een onderzoek wordt uitgevoerd naar de juistheid van een of meer gegevens van het betreffende object. | Ja/nee | xsd:boolean
Beugel | Geo-object | 1 op 1 relatie | objectbegintijd | Creatiedatum (tijdstip) van het digitale beheerobject binnen het beheersysteem of in de bovenliggende georegistratie. | Waarde wordt automatisch bepaald | xsd:dateTime
Beugel | Geo-object | 1 op 1 relatie | bgt fysiek voorkomen | Aanduiding van het ´fysieke voorkomen´ van het beheerobject zoals dat in de BGT is vastgelegd. Overname van het bovenliggende BGT-object. | Waarde wordt automatisch bepaald | xsd:string
Beugel | Geo-object | 1 op 1 relatie | bronhouder | De bronhoudercode van het object. | Waarde wordt automatisch bepaald | xsd:string
Beugel | Geo-object | 1 op 1 relatie | bgt status | De status gekoppeld aan de levenscyclus van een geo-object. | Waarde wordt automatisch bepaald | xsd:string
Beugel | Geo-object | 1 op 1 relatie | bgt objecttype | Specificatie van het BGT/IMGeo-object. | Waarde wordt automatisch bepaald | xsd:string
Beugel | Geo-object | 1 op 1 relatie | geometrie | Aanduiding voor de geometrie van het beheerobject. | Waarde wordt automatisch bepaald | Spatial
Beugel | Geo-object | 1 op 1 relatie | imgeo-identificatie | Overerving van de geometrie van beheerobject uit bovenliggend informatiemodel of automatisch genereren. | GUID | xsd:string
Beugel | Kwaliteit | 1 op 1 relatie | conditiescore | Maat voor het vastleggen van de conditie van een object op basis van 6 scores. | Vaste lijst | N.v.t. waarden in lijst
Beugel | Kwaliteit | 1 op 1 relatie | actueel kwaliteitsniveau | Aanduiding van het actuele kwaliteitsniveau (na schouwen of inspecteren) conform de CROW Kwaliteitscatalogus (A+, A, B, C, D). | Vaste lijst | N.v.t. waarden in lijst
Beugel | Kwaliteit | 1 op 1 relatie | gewenst kwaliteitsniveau | Aanduiding van het gewenste kwaliteitsniveau conform de CROW Kwaliteitscatalogus (A+, A, B, C, D). | Vaste lijst | N.v.t. waarden in lijst
Beugel | Bereikbaarheid | 1 op 1 relatie | bereikbaarheid | Aanduiding voor de bereikbaarheid van het object die beheerd moet worden. | Vaste lijst | N.v.t. waarden in lijst
Beugel | Bereikbaarheid | 1 op N relatie | bereikbaarheid gedetailleerd | Mogelijkheid om één of meerdere opties voor het detailleren van de bereikbaarheid toe te voegen bij een objecttype. | Vaste lijst | N.v.t. waarden in lijst
Beugel | Standplaats | 1 op 1 relatie | standplaats gedetailleerd | Nadere aanduiding voor het Groen- of Verhardingsobject waarbinnen de boom staat. | Suggestielijst | N.v.t. waarden in lijst
Beugel | Standplaats | 1 op 1 relatie | standplaats | Met de standplaats van een object wordt letterlijk de plaats waar het object staat bedoeld. Bij een boom wordt hiermee de plaats van de boom en het bijbehorende wortelgestel bedoeld. Als synoniem wordt vaak groeiplaats gebruikt. Voor het IMBOR wordt de fy | Vaste lijst | N.v.t. waarden in lijst
Beugel | Installatie | 1 op 1 relatie | installatiekosten | Totale kosten voor de installatie van een object. | Vrij invoerveld | xsd:decimal
Beugel | Installatie | 1 op 1 relatie | installateur | Naam van de installateur. | Suggestielijst | N.v.t. waarden in lijst
Beugel | Installatie | 1 op 1 relatie | installatiedatum | Datum waarop het object geïnstalleerd is. | Vrij invoerveld | xsd:date
Beugel | Onderhoud | 1 op 1 relatie | einde garantieperiode | Jaar (datum) waarin de garantieperiode van het opgeleverde beheerobject eindigt. | Vrij invoerveld | xsd:date
Beugel | Onderhoud | 1 op 1 relatie | vervangingsjaar | Jaar dat het beheerobject vervangen moet worden. | Vrij invoerveld | xsd:gYear
Beugel | Onderhoud | 1 op 1 relatie | begin garantieperiode | Jaar waarin de garantieperiode van het opgeleverde beheerobject begint. | Vrij invoerveld | xsd:date
Beugel | Onderhoud | 1 op 1 relatie | levensduur | Levensduur van het beheerobject. | Vrij invoerveld | xsd:decimal
Beugel | Onderhoud | 1 op 1 relatie | jaar uitgevoerd onderhoud | Jaar waarin het onderhoud van het beheerobject is uitgevoerd. | Vrij invoerveld | xsd:gYear
Beugel | Onderhoud | 1 op 1 relatie | jaar renovatie | Renovatiejaar van het beheerobject. | Vrij invoerveld | xsd:gYear
Beugel | Onderhoud | 1 op 1 relatie | plaatsingsdatum | Datum waarop op het object geplaatst is (exacte datum als bewijslast). | Vrij invoerveld | xsd:date
Beugel | Onderhoud | 1 op 1 relatie | jaar laatste conservering | Jaar waarin schade aan het beheerobject is geconserveerd. | Vrij invoerveld | xsd:gYear
Beugel | Onderhoud | 1 op 1 relatie | technische levensduur | Technische levensduur van het object. | Vrij invoerveld | xsd:decimal
Beugel | Waarde | 1 op 1 relatie | catalogusprijs | Catalogusprijs van een beheerobject. | Vrij invoerveld | xsd:decimal
Beugel | Waarde | 1 op 1 relatie | garantiedatum | Datum tot waarop de garantie van het object geldig is. | Vrij invoerveld | xsd:date
Beugel | Waarde | 1 op 1 relatie | aanschafdatum | Aanschafdatum van een object. | Vrij invoerveld | xsd:date
Beugel | Waarde | 1 op 1 relatie | aanschafprijs | Aanschafprijs van het objecttype. | Vrij invoerveld | xsd:decimal
Beugel | Waarde | 1 op 1 relatie | vervangingswaarde | Vervangingswaarde van een beheerobject. | Vrij invoerveld | xsd:decimal
Beugel | Gebiedsindeling | 1 op 1 relatie | ligging | Aanduiding van de ligging van het beheerobject binnen of buiten de bebouwde kom. | Waarde wordt automatisch bepaald | xsd:string
Beugel | Gebiedsindeling | 1 op 1 relatie | waterschap | Aanduiding van het waterschap, waarbinnen het beheerobject ligt. Overname uit IMGeo-bestand met waterschapsgrenzen. | Waarde wordt automatisch bepaald | xsd:string
Beugel | Gebiedsindeling | 1 op 1 relatie | buurt | Aanduiding van de buurt waarbinnen het beheerobject ligt (conform CBS-indeling). | Waarde wordt automatisch bepaald | xsd:string
Beugel | Gebiedsindeling | 1 op 1 relatie | openbare ruimte | Aanduiding van de openbare ruimte, zoals gedefinieerd in IMGeo of in de BAG, waarbinnen het beheerobject ligt. Overname uit IMGeo-bestand met grenzen openbare ruimtes of uit de Basisregistraties voor Adressen en Gebouwen (zonder begrenzing). | Waarde wordt automatisch bepaald | xsd:string
Beugel | Gebiedsindeling | 1 op 1 relatie | gebiedstype | Aanduiding van het gebiedstype waarbinnen het beheerobject ligt. Conform de indeling zoals toegepast bij de CROW Benchmark Beheerprestaties. | Vaste lijst | N.v.t. waarden in lijst
Beugel | Gebiedsindeling | 1 op 1 relatie | woonplaats | Aanduiding van de woonplaats waarbinnen het beheerobject ligt. Overname uit IMGeo-bestand met woonplaats- of stadsdeelgrenzen. | Waarde wordt automatisch bepaald | xsd:string
Beugel | Gebiedsindeling | 1 op 1 relatie | wijk | Aanduiding van de wijk waarbinnen het beheerobject ligt. Overname uit IMGeo-bestand met wijkgrenzen. | Waarde wordt automatisch bepaald | xsd:string
Beugel | Gebiedsindeling | 1 op 1 relatie | gemeente | Naam van de gemeente waarbinnen het beheerobject ligt. | Waarde wordt automatisch bepaald | xsd:string
Beugel | Gebiedsindeling | 1 op 1 relatie | stadsdeel of kern | Aanduiding van het stadsdeel waarbinnen het beheerobject ligt. Overname uit IMGeo-bestand met woonplaats- of stadsdeelgrenzen. | Waarde wordt automatisch bepaald | xsd:string
Beugel | Gebiedsindeling | 1 op 1 relatie | postcode | Aanduiding van het postcodegebied waarbinnen het beheerobject ligt. Overname uit 6 positie postcodekaart. | Waarde wordt automatisch bepaald | xsd:string
Beugel | Identificatie | 1 op 1 relatie | verwijderdatum | Datum waarop de gegevens van een beheerobject verwijderd zijn, ook wel EindeGeldigheid genoemd. | Waarde wordt automatisch bepaald | xsd:date
Beugel | Identificatie | 1 op 1 relatie | gewijzigd door | Medewerker (ID) welke het beheerobject in het beheersysteem gewijzigd heeft. | Waarde wordt automatisch bepaald | xsd:string
Beugel | Identificatie | 1 op 1 relatie | objectnummer | Nummer van het beheerobject, door de organisatie zelf in te delen. | Vrij invoerveld | xsd:string
Beugel | Identificatie | 1 op 1 relatie | tijdstip registratie | Formele historie, tijdstip registratie van het beheerobject. | Waarde wordt automatisch bepaald | xsd:dateTime
Beugel | Identificatie | 1 op 1 relatie | imbor-identificatie | Uniek nummer van het IMBOR-object (GUID). | GUID | xsd:string
Beugel | Identificatie | 1 op 1 relatie | mutatiedatum | Datum waarop de digitale gegevens van het beheerobject voor het laatst gewijzigd zijn. | Waarde wordt automatisch bepaald | xsd:date
Beugel | Identificatie | 1 op 1 relatie | objectnaam | Naam van het beheerobject. | Vrij invoerveld | xsd:string
Beugel | Identificatie | 1 op 1 relatie | aangemaakt door | Medewerker (ID) die het beheerobject in het beheersysteem aangemaakt heeft. | Waarde wordt automatisch bepaald | xsd:string
Beugel | Identificatie | 1 op 1 relatie | status | Status van het beheerobject in het inwinningsproces van de geometrie. Wordt gebruikt voor schets- en definitieve geometrie. | Vaste lijst | N.v.t. waarden in lijst
Beugel | Identificatie | 1 op 1 relatie | conversieid | Uniek kenmerk van een beheerobject uit een oude beheerindeling. | Vrij invoerveld | xsd:string
Beugel | Identificatie | 1 op 1 relatie | einde registratie | Eind van de periode waarop deze instantie van het object geldig is bij de bronhouder. Wanneer deze waarde niet is ingevuld is de instantie nog geldig. | GUID | xsd:string
Kabel | Kabel | 1 op 1 relatie | diepte | Diepte van het beheerobject t.o.v. maaiveld. | Vrij invoerveld | xsd:decimal
Kabel | Kabel | 1 op 1 relatie | beginpunt | ID van het beginpunt waar de leiding of kabel mee verbonden is. | GUID | xsd:string
Kabel | Kabel | 1 op 1 relatie | eindpunt | ID van het eindpunt waar de leiding of kabel mee verbonden is. | Vrij invoerveld | xsd:dateTime
Kabel | Kabel | 1 op 1 relatie | zekering | Aanduiding voor de aanwezigheid van een zekering. | Ja/nee | xsd:boolean
Kabel | Kabel | 1 op 1 relatie | kabelsplitspunt | Aanduiding voor de aanwezigheid van een noodvoorziening in de kabel om in geval van uitval van een kast de stroomvoorziening naar de verlichtingsobjecten via een andere kast te laten verlopen. | Ja/nee | xsd:boolean
Kabel | Kabel | 1 op 1 relatie | type gedetailleerd | Nadere typering van het type beheerobject. | Vaste lijst | N.v.t. waarden in lijst
Kabel | Kabel | 1 op 1 relatie | lengte | Lengte van het beheerobject. | Vrij invoerveld | xsd:decimal
Kabel | Kabel | 1 op 1 relatie | ontgravingsmethode | Aanduiding voor de methode die gehanteerd is voor het aanleggen of plaatsen van een leiding of kabel. | Vaste lijst | N.v.t. waarden in lijst
Kabel | Kabel | 1 op 1 relatie | energieleverancier | Organisatie welke verantwoordelijk is voor de levering van energie naar het object. | Suggestielijst | N.v.t. waarden in lijst
Kabel | Kabel | 1 op 1 relatie | diameter | Diameter van het beheerobject. | Vrij invoerveld | xsd:decimal
Kabel | Kabel | 1 op 1 relatie | kleur | Kleur van het beheerobject. | Suggestielijst | N.v.t. waarden in lijst
Kabel | Kabel | 1 op N relatie | type onderdeel | Type onderdeel dat onderdeel uitmaakt van of voorkomt in het objecttype. | Suggestielijst | N.v.t. waarden in lijst
Kabel | Kabel | 1 op 1 relatie | netbeheerder | Naam van de netbeheerder die verantwoordelijk is voor het beheer van een transportnetwerk voor energie (gas, elektriciteit en warmte). | Suggestielijst | N.v.t. waarden in lijst
Kabel | Kabel | 1 op 1 relatie | materiaal | Lijst met materialen waaruit het beheerobject opgebouwd is. | Suggestielijst | N.v.t. waarden in lijst
Kabel | Kabel | 1 op 1 relatie | leverancier | Leverancier van het beheerobject. | Suggestielijst | N.v.t. waarden in lijst
Kabel | Kabel | 1 op 1 relatie | type | Typering van het beheerobject. | Vaste lijst | N.v.t. waarden in lijst
Kabel | Kabel | 1 op 1 relatie | fabrikant | Fabrikant van het beheerobject. | Suggestielijst | N.v.t. waarden in lijst
Kabel | Kabel | 1 op 1 relatie | kabeltype | Nadere omschrijving van het type kabel aanvullend op de verschijningsvorm van de kabel. | Suggestielijst | N.v.t. waarden in lijst
Kabel | Beheerobject | 1 op 1 relatie | beheerder gedetailleerd | Nadere aanduiding van de beheerder van het beheerobject. | Suggestielijst | N.v.t. waarden in lijst
Kabel | Beheerobject | 1 op 1 relatie | beheergebied | Aanduiding van het beheergebied waarbinnen het beheerobject ligt. Indeling in beheergebieden is organisatiespecifiek. | Suggestielijst | N.v.t. waarden in lijst
Kabel | Beheerobject | 1 op 1 relatie | eigenaar gedetailleerd | Nadere aanduiding van de eigenaar van het beheerobject. | Suggestielijst | N.v.t. waarden in lijst
Kabel | Beheerobject | 1 op 1 relatie | eigenaar | (Rechts)persoon die het meest omvattend recht op een zaak heeft. De typen eigenaren zijn conform de indeling in bronhouders (BGT). | Vaste lijst | N.v.t. waarden in lijst
Kabel | Beheerobject | 1 op 1 relatie | beheerder | Een publiekrechtelijke instantie of (rechts)persoon die toeziet op de instandhouding van o.a. een object, kunstwerk of waterstaatswerk. De typen beheerder zijn conform de indeling in bronhouders (BGT). | Vaste lijst | N.v.t. waarden in lijst
Kabel | Beheerobject | 1 op 1 relatie | opleverdatum | Datum waarop het beheerobject daadwerkelijk opgeleverd is. Begin van de garantieperiode. | Vrij invoerveld | xsd:date
Kabel | Beheerobject | 1 op 1 relatie | beheerafspraak | Attribuut voor het vermelden van aanvullende afspraken over het beheer van een object of voor het vermelden van specificaties van de beheersituatie van een object. | Suggestielijst | N.v.t. waarden in lijst
Kabel | Beheerobject | 1 op N relatie | gebruiksfunctie | Aanduiding van één of meer gebruiksfuncties van het beheerobject. | Vaste lijst | N.v.t. waarden in lijst
Kabel | Beheerobject | 1 op N relatie | onderhoudsplichtige | Organisatie die verantwoordelijk is voor het onderhoud van het beheerobject. | Suggestielijst | N.v.t. waarden in lijst
Kabel | Fysiek object | 1 op 1 relatie | theoretisch eindjaar | Jaar dat het beheerobject aan het theoretische einde van haar levensduur is. | Vrij invoerveld | xsd:gYear
Kabel | Fysiek object | 1 op 1 relatie | jaar van aanleg | Jaar waarin het beheerobject is aangelegd of aangeplant (kan ook voor de plaatsingsdatum gebruikt worden). | Vrij invoerveld | xsd:gYear
Kabel | Fysiek object | 1 op N relatie | inwinning | Het verzamelen van gegevens over de wijze waarop en met welke kwaliteit de gegevens ingewonnen zijn. | Vrij invoerveld | xsd:string
Kabel | Geo-object | 1 op 1 relatie | relatieve hoogteligging | Aanduiding voor de relatieve hoogte van het beheerobject. | Waarde wordt automatisch bepaald | xsd:decimal
Kabel | Geo-object | 1 op 1 relatie | lv-publicatiedatum | Tijdstip waarop deze instantie van het beheerobject is opgenomen in de landelijke voorziening. | Waarde wordt automatisch bepaald | xsd:date
Kabel | Geo-object | 1 op 1 relatie | bor-fysiekvoorkomen | Aanvullend element van het IMBOR-schema in het geo-bor koppelvlak, voor het uitwisselen van fysiek voorkomens die niet in de huidige versie van IMGeo voorkomen. | Vaste lijst | N.v.t. waarden in lijst
Kabel | Geo-object | 1 op 1 relatie | bor-type | Aanvullend element van het IMBOR-schema in het geo-bor koppelvlak, voor het uitwisselen van types die niet in de huidige versie van IMGeo voorkomen. | Vaste lijst | N.v.t. waarden in lijst
Kabel | Geo-object | 1 op 1 relatie | bgt type | Specificatie van het soort object. | Waarde wordt automatisch bepaald | xsd:string
Kabel | Geo-object | 1 op 1 relatie | bgt opmerking | Opmerking die bij het object ten behoeve van de uitwisseling geplaatst kan worden speciaal voor de BGT-applicatie (Geovoorziening). | Waarde wordt automatisch bepaald | xsd:string
Kabel | Geo-object | 1 op 1 relatie | bgt functie | Specificatie van de functie van het object. | Waarde wordt automatisch bepaald | xsd:string
Kabel | Geo-object | 1 op 1 relatie | imgeo functie gedetailleerd | Specificatie van de functie van het object volgens IMGeo. | Waarde wordt automatisch bepaald | xsd:string
Kabel | Geo-object | 1 op 1 relatie | bor-functie | Aanvullend element van het IMBOR-schema in het geo-bor koppelvlak, voor het uitwisselen van functies die niet in de huidige versie van IMGeo voorkomen. | Vaste lijst | N.v.t. waarden in lijst
Kabel | Geo-object | 1 op 1 relatie | imgeo type gedetailleerd | IMGeo plus populatie. | Waarde wordt automatisch bepaald | xsd:string
Kabel | Geo-object | 1 op 1 relatie | imgeo fysiek voorkomen | Aanduiding van het ´fysieke voorkomen-plus´ van het beheerobject zoals dat in IMGeo is vastgelegd. Overname uit IMGeo-object. | Waarde wordt automatisch bepaald | xsd:string
Kabel | Geo-object | 1 op 1 relatie | objecteindtijd | Vervaldatum (tijdstip) van het digitale beheerobject binnen het beheersysteem of in de bovenliggende georegistratie. | Waarde wordt automatisch bepaald | xsd:dateTime
Kabel | Geo-object | 1 op 1 relatie | in onderzoek | Een aanduiding waarmee wordt aangegeven dat een onderzoek wordt uitgevoerd naar de juistheid van een of meer gegevens van het betreffende object. | Ja/nee | xsd:boolean
Kabel | Geo-object | 1 op 1 relatie | objectbegintijd | Creatiedatum (tijdstip) van het digitale beheerobject binnen het beheersysteem of in de bovenliggende georegistratie. | Waarde wordt automatisch bepaald | xsd:dateTime
Kabel | Geo-object | 1 op 1 relatie | bgt fysiek voorkomen | Aanduiding van het ´fysieke voorkomen´ van het beheerobject zoals dat in de BGT is vastgelegd. Overname van het bovenliggende BGT-object. | Waarde wordt automatisch bepaald | xsd:string
Kabel | Geo-object | 1 op 1 relatie | bronhouder | De bronhoudercode van het object. | Waarde wordt automatisch bepaald | xsd:string
Kabel | Geo-object | 1 op 1 relatie | bgt status | De status gekoppeld aan de levenscyclus van een geo-object. | Waarde wordt automatisch bepaald | xsd:string
Kabel | Geo-object | 1 op 1 relatie | bgt objecttype | Specificatie van het BGT/IMGeo-object. | Waarde wordt automatisch bepaald | xsd:string
Kabel | Geo-object | 1 op 1 relatie | geometrie | Aanduiding voor de geometrie van het beheerobject. | Waarde wordt automatisch bepaald | Spatial
Kabel | Geo-object | 1 op 1 relatie | imgeo-identificatie | Overerving van de geometrie van beheerobject uit bovenliggend informatiemodel of automatisch genereren. | GUID | xsd:string
Kabel | IMKL-object | 1 op 1 relatie | nauwkeurigheid xy | Indicatie van de nauwkeurigheid in horizontaal vlak (x,y) waarmee de geometrie van de ligging van de leiding is aangegeven. De nauwkeurigheid is minimaal +/– 1 meter. Default wordt er niets vermeld. Indien nauwkeuriger dan +/– 1 meter kan men dat aangeven. | Vrij invoerveld | xsd:decimal
Kabel | IMKL-object | 1 op 1 relatie | thema imkl | Het thema geeft aan welk type leiding het betreft en welke functie de leidingen hebben. Bijvoorbeeld: datatransport, gas lage druk, laagspanning, riool etc. Opmerking: signaleringskabels die data vervoeren vallen onder datatransport. | Vaste lijst | N.v.t. waarden in lijst
Kabel | IMKL-object | 1 op 1 relatie | verhoogd risico | Aanduiding bij een object of er sprake is van een verhoogd risico. | Ja/nee | xsd:boolean
Kabel | IMKL-object | 1 op 1 relatie | eis voorzorgsmaatregel | Vermelding of er voorzorgsmaatregelen getroffen dienen te worden. Aangegeven wordt wat de voorzorgsmaatregel is. Conditie: dient te worden opgenomen indien er sprake is van een te treffen voorzorgsmaatregel. | Vrij invoerveld | xsd:string
Kabel | IMKL-object | 1 op 1 relatie | afwijkende dieptelegging | Afwijking van de gangbare dieptelegging voor een leiding van dit thema. Wordt alleen opgenomen indien er sprake is van een legging die afwijkt van de gangbare legging voor dit thema. Aangegeven wordt of de diepte t.o.v. NAP of Maaiveld gerefereerd is. Voo | Vrij invoerveld | xsd:decimal
Kabel | Ondergrond | 1 op 1 relatie | grondsoort gedetailleerd | Verdere verbijzondering van de grondsoort op de plaats van het beheerobject. | Suggestielijst | N.v.t. waarden in lijst
Kabel | Ondergrond | 1 op 1 relatie | grondsoort | Aanduiding van de grondsoort op de plaats van het beheerobject. Voor de CROW Systematiek Wegbeheer kunnen uitsluitend de volgende vier grondsoorten worden gebruikt: zand, klei, klei/veen, veen. Overname uit een bodemkaart met grondsoorten of uit een refer | Vaste lijst | N.v.t. waarden in lijst
Kabel | Onderhoud | 1 op 1 relatie | einde garantieperiode | Jaar (datum) waarin de garantieperiode van het opgeleverde beheerobject eindigt. | Vrij invoerveld | xsd:date
Kabel | Onderhoud | 1 op 1 relatie | vervangingsjaar | Jaar dat het beheerobject vervangen moet worden. | Vrij invoerveld | xsd:gYear
Kabel | Onderhoud | 1 op 1 relatie | begin garantieperiode | Jaar waarin de garantieperiode van het opgeleverde beheerobject begint. | Vrij invoerveld | xsd:date
Kabel | Onderhoud | 1 op 1 relatie | levensduur | Levensduur van het beheerobject. | Vrij invoerveld | xsd:decimal
Kabel | Onderhoud | 1 op 1 relatie | jaar uitgevoerd onderhoud | Jaar waarin het onderhoud van het beheerobject is uitgevoerd. | Vrij invoerveld | xsd:gYear
Kabel | Onderhoud | 1 op 1 relatie | jaar renovatie | Renovatiejaar van het beheerobject. | Vrij invoerveld | xsd:gYear
Kabel | Onderhoud | 1 op 1 relatie | plaatsingsdatum | Datum waarop op het object geplaatst is (exacte datum als bewijslast). | Vrij invoerveld | xsd:date
Kabel | Onderhoud | 1 op 1 relatie | jaar laatste conservering | Jaar waarin schade aan het beheerobject is geconserveerd. | Vrij invoerveld | xsd:gYear
Kabel | Onderhoud | 1 op 1 relatie | technische levensduur | Technische levensduur van het object. | Vrij invoerveld | xsd:decimal
Kabel | Gebiedsindeling | 1 op 1 relatie | ligging | Aanduiding van de ligging van het beheerobject binnen of buiten de bebouwde kom. | Waarde wordt automatisch bepaald | xsd:string
Kabel | Gebiedsindeling | 1 op 1 relatie | waterschap | Aanduiding van het waterschap, waarbinnen het beheerobject ligt. Overname uit IMGeo-bestand met waterschapsgrenzen. | Waarde wordt automatisch bepaald | xsd:string
Kabel | Gebiedsindeling | 1 op 1 relatie | buurt | Aanduiding van de buurt waarbinnen het beheerobject ligt (conform CBS-indeling). | Waarde wordt automatisch bepaald | xsd:string
Kabel | Gebiedsindeling | 1 op 1 relatie | openbare ruimte | Aanduiding van de openbare ruimte, zoals gedefinieerd in IMGeo of in de BAG, waarbinnen het beheerobject ligt. Overname uit IMGeo-bestand met grenzen openbare ruimtes of uit de Basisregistraties voor Adressen en Gebouwen (zonder begrenzing). | Waarde wordt automatisch bepaald | xsd:string
Kabel | Gebiedsindeling | 1 op 1 relatie | gebiedstype | Aanduiding van het gebiedstype waarbinnen het beheerobject ligt. Conform de indeling zoals toegepast bij de CROW Benchmark Beheerprestaties. | Vaste lijst | N.v.t. waarden in lijst
Kabel | Gebiedsindeling | 1 op 1 relatie | woonplaats | Aanduiding van de woonplaats waarbinnen het beheerobject ligt. Overname uit IMGeo-bestand met woonplaats- of stadsdeelgrenzen. | Waarde wordt automatisch bepaald | xsd:string
Kabel | Gebiedsindeling | 1 op 1 relatie | wijk | Aanduiding van de wijk waarbinnen het beheerobject ligt. Overname uit IMGeo-bestand met wijkgrenzen. | Waarde wordt automatisch bepaald | xsd:string
Kabel | Gebiedsindeling | 1 op 1 relatie | gemeente | Naam van de gemeente waarbinnen het beheerobject ligt. | Waarde wordt automatisch bepaald | xsd:string
Kabel | Gebiedsindeling | 1 op 1 relatie | stadsdeel of kern | Aanduiding van het stadsdeel waarbinnen het beheerobject ligt. Overname uit IMGeo-bestand met woonplaats- of stadsdeelgrenzen. | Waarde wordt automatisch bepaald | xsd:string
Kabel | Gebiedsindeling | 1 op 1 relatie | postcode | Aanduiding van het postcodegebied waarbinnen het beheerobject ligt. Overname uit 6 positie postcodekaart. | Waarde wordt automatisch bepaald | xsd:string
Kabel | Identificatie | 1 op 1 relatie | verwijderdatum | Datum waarop de gegevens van een beheerobject verwijderd zijn, ook wel EindeGeldigheid genoemd. | Waarde wordt automatisch bepaald | xsd:date
Kabel | Identificatie | 1 op 1 relatie | gewijzigd door | Medewerker (ID) welke het beheerobject in het beheersysteem gewijzigd heeft. | Waarde wordt automatisch bepaald | xsd:string
Kabel | Identificatie | 1 op 1 relatie | objectnummer | Nummer van het beheerobject, door de organisatie zelf in te delen. | Vrij invoerveld | xsd:string
Kabel | Identificatie | 1 op 1 relatie | tijdstip registratie | Formele historie, tijdstip registratie van het beheerobject. | Waarde wordt automatisch bepaald | xsd:dateTime
Kabel | Identificatie | 1 op 1 relatie | imbor-identificatie | Uniek nummer van het IMBOR-object (GUID). | GUID | xsd:string
Kabel | Identificatie | 1 op 1 relatie | mutatiedatum | Datum waarop de digitale gegevens van het beheerobject voor het laatst gewijzigd zijn. | Waarde wordt automatisch bepaald | xsd:date
Kabel | Identificatie | 1 op 1 relatie | objectnaam | Naam van het beheerobject. | Vrij invoerveld | xsd:string
Kabel | Identificatie | 1 op 1 relatie | aangemaakt door | Medewerker (ID) die het beheerobject in het beheersysteem aangemaakt heeft. | Waarde wordt automatisch bepaald | xsd:string
Kabel | Identificatie | 1 op 1 relatie | status | Status van het beheerobject in het inwinningsproces van de geometrie. Wordt gebruikt voor schets- en definitieve geometrie. | Vaste lijst | N.v.t. waarden in lijst
Kabel | Identificatie | 1 op 1 relatie | conversieid | Uniek kenmerk van een beheerobject uit een oude beheerindeling. | Vrij invoerveld | xsd:string
Kabel | Identificatie | 1 op 1 relatie | einde registratie | Eind van de periode waarop deze instantie van het object geldig is bij de bronhouder. Wanneer deze waarde niet is ingevuld is de instantie nog geldig. | GUID | xsd:string
Armatuur | Armatuur | 1 op 1 relatie | verbonden met hoofdpost | Registratie of via een Hoofdpost het apparaat op afstand bediend kan worden. | Ja/nee | xsd:boolean
Armatuur | Armatuur | 1 op 1 relatie | type gedetailleerd | Nadere typering van het type beheerobject. | Vaste lijst | N.v.t. waarden in lijst
Armatuur | Armatuur | 1 op 1 relatie | type | Typering van het beheerobject. | Vaste lijst | N.v.t. waarden in lijst
Armatuur | Armatuur | 1 op 1 relatie | doorrijhoogte | Doorrijhoogte onder een object of onder een opening van het object. | Vrij invoerveld | xsd:decimal
Armatuur | Armatuur | 1 op 1 relatie | energie voor rekening van | Organisatie die verantwoordelijk is voor het voldoen van de energiekosten. | Suggestielijst | N.v.t. waarden in lijst
Armatuur | Armatuur | 1 op 1 relatie | veiligheidsklasse | Aanduiding of het apparaat enkel, dubbel of niet geïsoleerd is. | Vaste lijst | N.v.t. waarden in lijst
Armatuur | Armatuur | 1 op 1 relatie | bevestigingshoogte | Bevestigingshoogte. | Vrij invoerveld | xsd:decimal
Armatuur | Armatuur | 1 op 1 relatie | tilthoek | Instelbare hoek waaronder de armatuur geplaatst kan worden. | Vrij invoerveld | xsd:decimal
Armatuur | Armatuur | 1 op 1 relatie | type afscherming | Aanduiding voor het type afscherming dat aanwezig is op het object of een back light control. | Vaste lijst | xsd:boolean
Armatuur | Armatuur | 1 op 1 relatie | kap | Aanduiding voor de aanwezigheid van een kap. | Ja/nee | xsd:boolean
Armatuur | Armatuur | 1 op 1 relatie | lichtbeeld | Het beeld wat door verlichting of belichting onstaat. | Vaste lijst | N.v.t. waarden in lijst
Armatuur | Armatuur | 1 op 1 relatie | optiek | Aanduiding voor de wijze waarop het licht via de lamp verspreid wordt via een lens of spiegel. | Vaste lijst | N.v.t. waarden in lijst
Armatuur | Armatuur | 1 op 1 relatie | aantal connectoren | Het aantal connectoren in het object of verbonden met object. | Vrij invoerveld | xsd:positiveInteger
Armatuur | Beheerobject | 1 op 1 relatie | beheerder gedetailleerd | Nadere aanduiding van de beheerder van het beheerobject. | Suggestielijst | N.v.t. waarden in lijst
Armatuur | Beheerobject | 1 op 1 relatie | beheergebied | Aanduiding van het beheergebied waarbinnen het beheerobject ligt. Indeling in beheergebieden is organisatiespecifiek. | Suggestielijst | N.v.t. waarden in lijst
Armatuur | Beheerobject | 1 op 1 relatie | eigenaar gedetailleerd | Nadere aanduiding van de eigenaar van het beheerobject. | Suggestielijst | N.v.t. waarden in lijst
Armatuur | Beheerobject | 1 op 1 relatie | eigenaar | (Rechts)persoon die het meest omvattend recht op een zaak heeft. De typen eigenaren zijn conform de indeling in bronhouders (BGT). | Vaste lijst | N.v.t. waarden in lijst
Armatuur | Beheerobject | 1 op 1 relatie | beheerder | Een publiekrechtelijke instantie of (rechts)persoon die toeziet op de instandhouding van o.a. een object, kunstwerk of waterstaatswerk. De typen beheerder zijn conform de indeling in bronhouders (BGT). | Vaste lijst | N.v.t. waarden in lijst
Armatuur | Beheerobject | 1 op 1 relatie | opleverdatum | Datum waarop het beheerobject daadwerkelijk opgeleverd is. Begin van de garantieperiode. | Vrij invoerveld | xsd:date
Armatuur | Beheerobject | 1 op 1 relatie | beheerafspraak | Attribuut voor het vermelden van aanvullende afspraken over het beheer van een object of voor het vermelden van specificaties van de beheersituatie van een object. | Suggestielijst | N.v.t. waarden in lijst
Armatuur | Beheerobject | 1 op N relatie | gebruiksfunctie | Aanduiding van één of meer gebruiksfuncties van het beheerobject. | Vaste lijst | N.v.t. waarden in lijst
Armatuur | Beheerobject | 1 op N relatie | onderhoudsplichtige | Organisatie die verantwoordelijk is voor het onderhoud van het beheerobject. | Suggestielijst | N.v.t. waarden in lijst
Armatuur | Apparaat | 1 op 1 relatie | fabrikant | Fabrikant van het beheerobject. | Suggestielijst | N.v.t. waarden in lijst
Armatuur | Apparaat | 1 op 1 relatie | voltage | Spanning uitgedrukt in volt. | Vrij invoerveld | xsd:positiveInteger
Armatuur | Apparaat | 1 op 1 relatie | type bevestiging | Aanduiding voor de wijze van bevestiging van een objecttype aan een drager. | Vaste lijst | N.v.t. waarden in lijst
Armatuur | Apparaat | 1 op 1 relatie | productiejaar | Jaar waarin het object geproduceerd is. | Vrij invoerveld | xsd:gYear
Armatuur | Apparaat | 1 op 1 relatie | breedte | Breedte van het beheerobject. | Vrij invoerveld | xsd:decimal
Armatuur | Apparaat | 1 op 1 relatie | lengte | Lengte van het beheerobject. | Vrij invoerveld | xsd:decimal
Armatuur | Apparaat | 1 op 1 relatie | leverancier | Leverancier van het beheerobject. | Suggestielijst | N.v.t. waarden in lijst
Armatuur | Apparaat | 1 op 1 relatie | kleur | Kleur van het beheerobject. | Suggestielijst | N.v.t. waarden in lijst
Armatuur | Apparaat | 1 op 1 relatie | hoogte | Hoogte van het beheerobject in meters. | Vrij invoerveld | xsd:decimal
Armatuur | Apparaat | 1 op 1 relatie | serienummer | Serienummer van het beheerobject. | Vrij invoerveld | xsd:string
Armatuur | Apparaat | 1 op 1 relatie | model | Naam van een model of type van een objecttype uit de groep Meubilair. | Suggestielijst | xsd:positiveInteger
Armatuur | Apparaat | 1 op 1 relatie | verplaatsbaar | Aanduiding of het beheerobject verplaatst kan worden of vast met de aarde verbonden is. | Ja/nee | xsd:boolean
Armatuur | Apparaat | 1 op 1 relatie | materiaal | Lijst met materialen waaruit het beheerobject opgebouwd is. | Suggestielijst | N.v.t. waarden in lijst
Armatuur | Fysiek object | 1 op 1 relatie | theoretisch eindjaar | Jaar dat het beheerobject aan het theoretische einde van haar levensduur is. | Vrij invoerveld | xsd:gYear
Armatuur | Fysiek object | 1 op 1 relatie | jaar van aanleg | Jaar waarin het beheerobject is aangelegd of aangeplant (kan ook voor de plaatsingsdatum gebruikt worden). | Vrij invoerveld | xsd:gYear
Armatuur | Fysiek object | 1 op N relatie | inwinning | Het verzamelen van gegevens over de wijze waarop en met welke kwaliteit de gegevens ingewonnen zijn. | Vrij invoerveld | xsd:string
Armatuur | Geo-object | 1 op 1 relatie | relatieve hoogteligging | Aanduiding voor de relatieve hoogte van het beheerobject. | Waarde wordt automatisch bepaald | xsd:decimal
Armatuur | Geo-object | 1 op 1 relatie | lv-publicatiedatum | Tijdstip waarop deze instantie van het beheerobject is opgenomen in de landelijke voorziening. | Waarde wordt automatisch bepaald | xsd:date
Armatuur | Geo-object | 1 op 1 relatie | bor-fysiekvoorkomen | Aanvullend element van het IMBOR-schema in het geo-bor koppelvlak, voor het uitwisselen van fysiek voorkomens die niet in de huidige versie van IMGeo voorkomen. | Vaste lijst | N.v.t. waarden in lijst
Armatuur | Geo-object | 1 op 1 relatie | bor-type | Aanvullend element van het IMBOR-schema in het geo-bor koppelvlak, voor het uitwisselen van types die niet in de huidige versie van IMGeo voorkomen. | Vaste lijst | N.v.t. waarden in lijst
Armatuur | Geo-object | 1 op 1 relatie | bgt type | Specificatie van het soort object. | Waarde wordt automatisch bepaald | xsd:string
Armatuur | Geo-object | 1 op 1 relatie | bgt opmerking | Opmerking die bij het object ten behoeve van de uitwisseling geplaatst kan worden speciaal voor de BGT-applicatie (Geovoorziening). | Waarde wordt automatisch bepaald | xsd:string
Armatuur | Geo-object | 1 op 1 relatie | bgt functie | Specificatie van de functie van het object. | Waarde wordt automatisch bepaald | xsd:string
Armatuur | Geo-object | 1 op 1 relatie | imgeo functie gedetailleerd | Specificatie van de functie van het object volgens IMGeo. | Waarde wordt automatisch bepaald | xsd:string
Armatuur | Geo-object | 1 op 1 relatie | bor-functie | Aanvullend element van het IMBOR-schema in het geo-bor koppelvlak, voor het uitwisselen van functies die niet in de huidige versie van IMGeo voorkomen. | Vaste lijst | N.v.t. waarden in lijst
Armatuur | Geo-object | 1 op 1 relatie | imgeo type gedetailleerd | IMGeo plus populatie. | Waarde wordt automatisch bepaald | xsd:string
Armatuur | Geo-object | 1 op 1 relatie | imgeo fysiek voorkomen | Aanduiding van het ´fysieke voorkomen-plus´ van het beheerobject zoals dat in IMGeo is vastgelegd. Overname uit IMGeo-object. | Waarde wordt automatisch bepaald | xsd:string
Armatuur | Geo-object | 1 op 1 relatie | objecteindtijd | Vervaldatum (tijdstip) van het digitale beheerobject binnen het beheersysteem of in de bovenliggende georegistratie. | Waarde wordt automatisch bepaald | xsd:dateTime
Armatuur | Geo-object | 1 op 1 relatie | in onderzoek | Een aanduiding waarmee wordt aangegeven dat een onderzoek wordt uitgevoerd naar de juistheid van een of meer gegevens van het betreffende object. | Ja/nee | xsd:boolean
Armatuur | Geo-object | 1 op 1 relatie | objectbegintijd | Creatiedatum (tijdstip) van het digitale beheerobject binnen het beheersysteem of in de bovenliggende georegistratie. | Waarde wordt automatisch bepaald | xsd:dateTime
Armatuur | Geo-object | 1 op 1 relatie | bgt fysiek voorkomen | Aanduiding van het ´fysieke voorkomen´ van het beheerobject zoals dat in de BGT is vastgelegd. Overname van het bovenliggende BGT-object. | Waarde wordt automatisch bepaald | xsd:string
Armatuur | Geo-object | 1 op 1 relatie | bronhouder | De bronhoudercode van het object. | Waarde wordt automatisch bepaald | xsd:string
Armatuur | Geo-object | 1 op 1 relatie | bgt status | De status gekoppeld aan de levenscyclus van een geo-object. | Waarde wordt automatisch bepaald | xsd:string
Armatuur | Geo-object | 1 op 1 relatie | bgt objecttype | Specificatie van het BGT/IMGeo-object. | Waarde wordt automatisch bepaald | xsd:string
Armatuur | Geo-object | 1 op 1 relatie | geometrie | Aanduiding voor de geometrie van het beheerobject. | Waarde wordt automatisch bepaald | Spatial
Armatuur | Geo-object | 1 op 1 relatie | imgeo-identificatie | Overerving van de geometrie van beheerobject uit bovenliggend informatiemodel of automatisch genereren. | GUID | xsd:string
Armatuur | Kwaliteit | 1 op 1 relatie | conditiescore | Maat voor het vastleggen van de conditie van een object op basis van 6 scores. | Vaste lijst | N.v.t. waarden in lijst
Armatuur | Kwaliteit | 1 op 1 relatie | actueel kwaliteitsniveau | Aanduiding van het actuele kwaliteitsniveau (na schouwen of inspecteren) conform de CROW Kwaliteitscatalogus (A+, A, B, C, D). | Vaste lijst | N.v.t. waarden in lijst
Armatuur | Kwaliteit | 1 op 1 relatie | gewenst kwaliteitsniveau | Aanduiding van het gewenste kwaliteitsniveau conform de CROW Kwaliteitscatalogus (A+, A, B, C, D). | Vaste lijst | N.v.t. waarden in lijst
Armatuur | Ondersteuningsconstructie | 1 op 1 relatie | afstand tussen drager en maaiveld | Afstand van de drager (lees bord, apparaat, bak, meubilair) tot maaiveld. | Vrij invoerveld | xsd:decimal
Armatuur | Ondersteuningsconstructie | 1 op 1 relatie | type ondersteuningsconstructie | Aanduiding voor de wijze waarop het object aan een ander object bevestigd is. | Vaste lijst | N.v.t. waarden in lijst
Armatuur | Installatie | 1 op 1 relatie | installatiekosten | Totale kosten voor de installatie van een object. | Vrij invoerveld | xsd:decimal
Armatuur | Installatie | 1 op 1 relatie | installateur | Naam van de installateur. | Suggestielijst | N.v.t. waarden in lijst
Armatuur | Installatie | 1 op 1 relatie | installatiedatum | Datum waarop het object geïnstalleerd is. | Vrij invoerveld | xsd:date
Armatuur | Onderhoud | 1 op 1 relatie | einde garantieperiode | Jaar (datum) waarin de garantieperiode van het opgeleverde beheerobject eindigt. | Vrij invoerveld | xsd:date
Armatuur | Onderhoud | 1 op 1 relatie | vervangingsjaar | Jaar dat het beheerobject vervangen moet worden. | Vrij invoerveld | xsd:gYear
Armatuur | Onderhoud | 1 op 1 relatie | begin garantieperiode | Jaar waarin de garantieperiode van het opgeleverde beheerobject begint. | Vrij invoerveld | xsd:date
Armatuur | Onderhoud | 1 op 1 relatie | levensduur | Levensduur van het beheerobject. | Vrij invoerveld | xsd:decimal
Armatuur | Onderhoud | 1 op 1 relatie | jaar uitgevoerd onderhoud | Jaar waarin het onderhoud van het beheerobject is uitgevoerd. | Vrij invoerveld | xsd:gYear
Armatuur | Onderhoud | 1 op 1 relatie | jaar renovatie | Renovatiejaar van het beheerobject. | Vrij invoerveld | xsd:gYear
Armatuur | Onderhoud | 1 op 1 relatie | plaatsingsdatum | Datum waarop op het object geplaatst is (exacte datum als bewijslast). | Vrij invoerveld | xsd:date
Armatuur | Onderhoud | 1 op 1 relatie | jaar laatste conservering | Jaar waarin schade aan het beheerobject is geconserveerd. | Vrij invoerveld | xsd:gYear
Armatuur | Onderhoud | 1 op 1 relatie | technische levensduur | Technische levensduur van het object. | Vrij invoerveld | xsd:decimal
Armatuur | Verlichtingsobject | 1 op 1 relatie | verlicht | Aanduiding of het objecttype verlicht is, of dat er verlichting in verwerkt is. | Ja/nee | xsd:boolean
Armatuur | Verlichtingsobject | 1 op 1 relatie | type verlichting | Aanduiding voor de wijze waarop het object verlicht wordt. | Vaste lijst | N.v.t. waarden in lijst
Armatuur | Waarde | 1 op 1 relatie | catalogusprijs | Catalogusprijs van een beheerobject. | Vrij invoerveld | xsd:decimal
Armatuur | Waarde | 1 op 1 relatie | garantiedatum | Datum tot waarop de garantie van het object geldig is. | Vrij invoerveld | xsd:date
Armatuur | Waarde | 1 op 1 relatie | aanschafdatum | Aanschafdatum van een object. | Vrij invoerveld | xsd:date
Armatuur | Waarde | 1 op 1 relatie | aanschafprijs | Aanschafprijs van het objecttype. | Vrij invoerveld | xsd:decimal
Armatuur | Waarde | 1 op 1 relatie | vervangingswaarde | Vervangingswaarde van een beheerobject. | Vrij invoerveld | xsd:decimal
Armatuur | Gebiedsindeling | 1 op 1 relatie | ligging | Aanduiding van de ligging van het beheerobject binnen of buiten de bebouwde kom. | Waarde wordt automatisch bepaald | xsd:string
Armatuur | Gebiedsindeling | 1 op 1 relatie | waterschap | Aanduiding van het waterschap, waarbinnen het beheerobject ligt. Overname uit IMGeo-bestand met waterschapsgrenzen. | Waarde wordt automatisch bepaald | xsd:string
Armatuur | Gebiedsindeling | 1 op 1 relatie | buurt | Aanduiding van de buurt waarbinnen het beheerobject ligt (conform CBS-indeling). | Waarde wordt automatisch bepaald | xsd:string
Armatuur | Gebiedsindeling | 1 op 1 relatie | openbare ruimte | Aanduiding van de openbare ruimte, zoals gedefinieerd in IMGeo of in de BAG, waarbinnen het beheerobject ligt. Overname uit IMGeo-bestand met grenzen openbare ruimtes of uit de Basisregistraties voor Adressen en Gebouwen (zonder begrenzing). | Waarde wordt automatisch bepaald | xsd:string
Armatuur | Gebiedsindeling | 1 op 1 relatie | gebiedstype | Aanduiding van het gebiedstype waarbinnen het beheerobject ligt. Conform de indeling zoals toegepast bij de CROW Benchmark Beheerprestaties. | Vaste lijst | N.v.t. waarden in lijst
Armatuur | Gebiedsindeling | 1 op 1 relatie | woonplaats | Aanduiding van de woonplaats waarbinnen het beheerobject ligt. Overname uit IMGeo-bestand met woonplaats- of stadsdeelgrenzen. | Waarde wordt automatisch bepaald | xsd:string
Armatuur | Gebiedsindeling | 1 op 1 relatie | wijk | Aanduiding van de wijk waarbinnen het beheerobject ligt. Overname uit IMGeo-bestand met wijkgrenzen. | Waarde wordt automatisch bepaald | xsd:string
Armatuur | Gebiedsindeling | 1 op 1 relatie | gemeente | Naam van de gemeente waarbinnen het beheerobject ligt. | Waarde wordt automatisch bepaald | xsd:string
Armatuur | Gebiedsindeling | 1 op 1 relatie | stadsdeel of kern | Aanduiding van het stadsdeel waarbinnen het beheerobject ligt. Overname uit IMGeo-bestand met woonplaats- of stadsdeelgrenzen. | Waarde wordt automatisch bepaald | xsd:string
Armatuur | Gebiedsindeling | 1 op 1 relatie | postcode | Aanduiding van het postcodegebied waarbinnen het beheerobject ligt. Overname uit 6 positie postcodekaart. | Waarde wordt automatisch bepaald | xsd:string
Armatuur | Identificatie | 1 op 1 relatie | verwijderdatum | Datum waarop de gegevens van een beheerobject verwijderd zijn, ook wel EindeGeldigheid genoemd. | Waarde wordt automatisch bepaald | xsd:date
Armatuur | Identificatie | 1 op 1 relatie | gewijzigd door | Medewerker (ID) welke het beheerobject in het beheersysteem gewijzigd heeft. | Waarde wordt automatisch bepaald | xsd:string
Armatuur | Identificatie | 1 op 1 relatie | objectnummer | Nummer van het beheerobject, door de organisatie zelf in te delen. | Vrij invoerveld | xsd:string
Armatuur | Identificatie | 1 op 1 relatie | tijdstip registratie | Formele historie, tijdstip registratie van het beheerobject. | Waarde wordt automatisch bepaald | xsd:dateTime
Armatuur | Identificatie | 1 op 1 relatie | imbor-identificatie | Uniek nummer van het IMBOR-object (GUID). | GUID | xsd:string
Armatuur | Identificatie | 1 op 1 relatie | mutatiedatum | Datum waarop de digitale gegevens van het beheerobject voor het laatst gewijzigd zijn. | Waarde wordt automatisch bepaald | xsd:date
Armatuur | Identificatie | 1 op 1 relatie | objectnaam | Naam van het beheerobject. | Vrij invoerveld | xsd:string
Armatuur | Identificatie | 1 op 1 relatie | aangemaakt door | Medewerker (ID) die het beheerobject in het beheersysteem aangemaakt heeft. | Waarde wordt automatisch bepaald | xsd:string
Armatuur | Identificatie | 1 op 1 relatie | status | Status van het beheerobject in het inwinningsproces van de geometrie. Wordt gebruikt voor schets- en definitieve geometrie. | Vaste lijst | N.v.t. waarden in lijst
Armatuur | Identificatie | 1 op 1 relatie | conversieid | Uniek kenmerk van een beheerobject uit een oude beheerindeling. | Vrij invoerveld | xsd:string
Armatuur | Identificatie | 1 op 1 relatie | einde registratie | Eind van de periode waarop deze instantie van het object geldig is bij de bronhouder. Wanneer deze waarde niet is ingevuld is de instantie nog geldig. | GUID | xsd:string
Ophangconstructie | Ophangconstructie | 1 op 1 relatie | netbeheerder | Naam van de netbeheerder die verantwoordelijk is voor het beheer van een transportnetwerk voor energie (gas, elektriciteit en warmte). | Suggestielijst | N.v.t. waarden in lijst
Ophangconstructie | Beheerobject | 1 op 1 relatie | beheerder gedetailleerd | Nadere aanduiding van de beheerder van het beheerobject. | Suggestielijst | N.v.t. waarden in lijst
Ophangconstructie | Beheerobject | 1 op 1 relatie | beheergebied | Aanduiding van het beheergebied waarbinnen het beheerobject ligt. Indeling in beheergebieden is organisatiespecifiek. | Suggestielijst | N.v.t. waarden in lijst
Ophangconstructie | Beheerobject | 1 op 1 relatie | eigenaar gedetailleerd | Nadere aanduiding van de eigenaar van het beheerobject. | Suggestielijst | N.v.t. waarden in lijst
Ophangconstructie | Beheerobject | 1 op 1 relatie | eigenaar | (Rechts)persoon die het meest omvattend recht op een zaak heeft. De typen eigenaren zijn conform de indeling in bronhouders (BGT). | Vaste lijst | N.v.t. waarden in lijst
Ophangconstructie | Beheerobject | 1 op 1 relatie | beheerder | Een publiekrechtelijke instantie of (rechts)persoon die toeziet op de instandhouding van o.a. een object, kunstwerk of waterstaatswerk. De typen beheerder zijn conform de indeling in bronhouders (BGT). | Vaste lijst | N.v.t. waarden in lijst
Ophangconstructie | Beheerobject | 1 op 1 relatie | opleverdatum | Datum waarop het beheerobject daadwerkelijk opgeleverd is. Begin van de garantieperiode. | Vrij invoerveld | xsd:date
Ophangconstructie | Beheerobject | 1 op 1 relatie | beheerafspraak | Attribuut voor het vermelden van aanvullende afspraken over het beheer van een object of voor het vermelden van specificaties van de beheersituatie van een object. | Suggestielijst | N.v.t. waarden in lijst
Ophangconstructie | Beheerobject | 1 op N relatie | gebruiksfunctie | Aanduiding van één of meer gebruiksfuncties van het beheerobject. | Vaste lijst | N.v.t. waarden in lijst
Ophangconstructie | Beheerobject | 1 op N relatie | onderhoudsplichtige | Organisatie die verantwoordelijk is voor het onderhoud van het beheerobject. | Suggestielijst | N.v.t. waarden in lijst
Ophangconstructie | Draagsysteem | 1 op 1 relatie | kleur | Kleur van het beheerobject. | Suggestielijst | N.v.t. waarden in lijst
Ophangconstructie | Draagsysteem | 1 op N relatie | type onderdeel | Type onderdeel dat onderdeel uitmaakt van of voorkomt in het objecttype. | Suggestielijst | N.v.t. waarden in lijst
Ophangconstructie | Draagsysteem | 1 op 1 relatie | leverancier | Leverancier van het beheerobject. | Suggestielijst | N.v.t. waarden in lijst
Ophangconstructie | Draagsysteem | 1 op 1 relatie | diameter | Diameter van het beheerobject. | Vrij invoerveld | xsd:decimal
Ophangconstructie | Draagsysteem | 1 op 1 relatie | vorm | Vorm van een beheerobject. | Vaste lijst | N.v.t. waarden in lijst
Ophangconstructie | Draagsysteem | 1 op 1 relatie | energieleverancier | Organisatie welke verantwoordelijk is voor de levering van energie naar het object. | Suggestielijst | N.v.t. waarden in lijst
Ophangconstructie | Draagsysteem | 1 op 1 relatie | materiaal | Lijst met materialen waaruit het beheerobject opgebouwd is. | Suggestielijst | N.v.t. waarden in lijst
Ophangconstructie | Draagsysteem | 1 op 1 relatie | fabrikant | Fabrikant van het beheerobject. | Suggestielijst | N.v.t. waarden in lijst
Ophangconstructie | Draagsysteem | 1 op 1 relatie | model | Naam van een model of type van een objecttype uit de groep Meubilair. | Suggestielijst | xsd:positiveInteger
Ophangconstructie | Draagsysteem | 1 op 1 relatie | sticker | Aanduiding voor de aanwezigheid van een sticker op het object. | Ja/nee | xsd:boolean
Ophangconstructie | Draagsysteem | 1 op 1 relatie | lengte | Lengte van het beheerobject. | Vrij invoerveld | xsd:decimal
Ophangconstructie | Draagsysteem | 1 op 1 relatie | datum stabiliteitsmeting | Datum waarop de laatste stabiliteitsmeting uitgevoerd is. | Vrij invoerveld | xsd:date
Ophangconstructie | Draagsysteem | 1 op 1 relatie | hoogte | Hoogte van het beheerobject in meters. | Vrij invoerveld | xsd:decimal
Ophangconstructie | Draagsysteem | 1 op 1 relatie | productiejaar | Jaar waarin het object geproduceerd is. | Vrij invoerveld | xsd:gYear
Ophangconstructie | Draagsysteem | 1 op 1 relatie | breedte | Breedte van het beheerobject. | Vrij invoerveld | xsd:decimal
Ophangconstructie | Fysiek object | 1 op 1 relatie | theoretisch eindjaar | Jaar dat het beheerobject aan het theoretische einde van haar levensduur is. | Vrij invoerveld | xsd:gYear
Ophangconstructie | Fysiek object | 1 op 1 relatie | jaar van aanleg | Jaar waarin het beheerobject is aangelegd of aangeplant (kan ook voor de plaatsingsdatum gebruikt worden). | Vrij invoerveld | xsd:gYear
Ophangconstructie | Fysiek object | 1 op N relatie | inwinning | Het verzamelen van gegevens over de wijze waarop en met welke kwaliteit de gegevens ingewonnen zijn. | Vrij invoerveld | xsd:string
Ophangconstructie | Geo-object | 1 op 1 relatie | relatieve hoogteligging | Aanduiding voor de relatieve hoogte van het beheerobject. | Waarde wordt automatisch bepaald | xsd:decimal
Ophangconstructie | Geo-object | 1 op 1 relatie | lv-publicatiedatum | Tijdstip waarop deze instantie van het beheerobject is opgenomen in de landelijke voorziening. | Waarde wordt automatisch bepaald | xsd:date
Ophangconstructie | Geo-object | 1 op 1 relatie | bor-fysiekvoorkomen | Aanvullend element van het IMBOR-schema in het geo-bor koppelvlak, voor het uitwisselen van fysiek voorkomens die niet in de huidige versie van IMGeo voorkomen. | Vaste lijst | N.v.t. waarden in lijst
Ophangconstructie | Geo-object | 1 op 1 relatie | bor-type | Aanvullend element van het IMBOR-schema in het geo-bor koppelvlak, voor het uitwisselen van types die niet in de huidige versie van IMGeo voorkomen. | Vaste lijst | N.v.t. waarden in lijst
Ophangconstructie | Geo-object | 1 op 1 relatie | bgt type | Specificatie van het soort object. | Waarde wordt automatisch bepaald | xsd:string
Ophangconstructie | Geo-object | 1 op 1 relatie | bgt opmerking | Opmerking die bij het object ten behoeve van de uitwisseling geplaatst kan worden speciaal voor de BGT-applicatie (Geovoorziening). | Waarde wordt automatisch bepaald | xsd:string
Ophangconstructie | Geo-object | 1 op 1 relatie | bgt functie | Specificatie van de functie van het object. | Waarde wordt automatisch bepaald | xsd:string
Ophangconstructie | Geo-object | 1 op 1 relatie | imgeo functie gedetailleerd | Specificatie van de functie van het object volgens IMGeo. | Waarde wordt automatisch bepaald | xsd:string
Ophangconstructie | Geo-object | 1 op 1 relatie | bor-functie | Aanvullend element van het IMBOR-schema in het geo-bor koppelvlak, voor het uitwisselen van functies die niet in de huidige versie van IMGeo voorkomen. | Vaste lijst | N.v.t. waarden in lijst
Ophangconstructie | Geo-object | 1 op 1 relatie | imgeo type gedetailleerd | IMGeo plus populatie. | Waarde wordt automatisch bepaald | xsd:string
Ophangconstructie | Geo-object | 1 op 1 relatie | imgeo fysiek voorkomen | Aanduiding van het ´fysieke voorkomen-plus´ van het beheerobject zoals dat in IMGeo is vastgelegd. Overname uit IMGeo-object. | Waarde wordt automatisch bepaald | xsd:string
Ophangconstructie | Geo-object | 1 op 1 relatie | objecteindtijd | Vervaldatum (tijdstip) van het digitale beheerobject binnen het beheersysteem of in de bovenliggende georegistratie. | Waarde wordt automatisch bepaald | xsd:dateTime
Ophangconstructie | Geo-object | 1 op 1 relatie | in onderzoek | Een aanduiding waarmee wordt aangegeven dat een onderzoek wordt uitgevoerd naar de juistheid van een of meer gegevens van het betreffende object. | Ja/nee | xsd:boolean
Ophangconstructie | Geo-object | 1 op 1 relatie | objectbegintijd | Creatiedatum (tijdstip) van het digitale beheerobject binnen het beheersysteem of in de bovenliggende georegistratie. | Waarde wordt automatisch bepaald | xsd:dateTime
Ophangconstructie | Geo-object | 1 op 1 relatie | bgt fysiek voorkomen | Aanduiding van het ´fysieke voorkomen´ van het beheerobject zoals dat in de BGT is vastgelegd. Overname van het bovenliggende BGT-object. | Waarde wordt automatisch bepaald | xsd:string
Ophangconstructie | Geo-object | 1 op 1 relatie | bronhouder | De bronhoudercode van het object. | Waarde wordt automatisch bepaald | xsd:string
Ophangconstructie | Geo-object | 1 op 1 relatie | bgt status | De status gekoppeld aan de levenscyclus van een geo-object. | Waarde wordt automatisch bepaald | xsd:string
Ophangconstructie | Geo-object | 1 op 1 relatie | bgt objecttype | Specificatie van het BGT/IMGeo-object. | Waarde wordt automatisch bepaald | xsd:string
Ophangconstructie | Geo-object | 1 op 1 relatie | geometrie | Aanduiding voor de geometrie van het beheerobject. | Waarde wordt automatisch bepaald | Spatial
Ophangconstructie | Geo-object | 1 op 1 relatie | imgeo-identificatie | Overerving van de geometrie van beheerobject uit bovenliggend informatiemodel of automatisch genereren. | GUID | xsd:string
Ophangconstructie | Kwaliteit | 1 op 1 relatie | conditiescore | Maat voor het vastleggen van de conditie van een object op basis van 6 scores. | Vaste lijst | N.v.t. waarden in lijst
Ophangconstructie | Kwaliteit | 1 op 1 relatie | actueel kwaliteitsniveau | Aanduiding van het actuele kwaliteitsniveau (na schouwen of inspecteren) conform de CROW Kwaliteitscatalogus (A+, A, B, C, D). | Vaste lijst | N.v.t. waarden in lijst
Ophangconstructie | Kwaliteit | 1 op 1 relatie | gewenst kwaliteitsniveau | Aanduiding van het gewenste kwaliteitsniveau conform de CROW Kwaliteitscatalogus (A+, A, B, C, D). | Vaste lijst | N.v.t. waarden in lijst
Ophangconstructie | Bereikbaarheid | 1 op 1 relatie | bereikbaarheid | Aanduiding voor de bereikbaarheid van het object die beheerd moet worden. | Vaste lijst | N.v.t. waarden in lijst
Ophangconstructie | Bereikbaarheid | 1 op N relatie | bereikbaarheid gedetailleerd | Mogelijkheid om één of meerdere opties voor het detailleren van de bereikbaarheid toe te voegen bij een objecttype. | Vaste lijst | N.v.t. waarden in lijst
Ophangconstructie | Zetting | 1 op 1 relatie | zettingsgevoeligheid | ‘Zettingsgevoelig’ is de indicatie van de zettingsgevoeligheid van de ondergrond of bodem. Zetting is het proces waar grond onder invloed van een belasting wordt samengedrukt. Dit gebeurt ook wel geleidiijk en min of meer gelijkmatig. | Vaste lijst | N.v.t. waarden in lijst
Ophangconstructie | Zetting | 1 op 1 relatie | zettingsgevoeligheid gedetailleerd | Aanduiding voor de mate van zettingsgevoeligheid. | Vaste lijst | N.v.t. waarden in lijst
Ophangconstructie | Installatie | 1 op 1 relatie | installatiekosten | Totale kosten voor de installatie van een object. | Vrij invoerveld | xsd:decimal
Ophangconstructie | Installatie | 1 op 1 relatie | installateur | Naam van de installateur. | Suggestielijst | N.v.t. waarden in lijst
Ophangconstructie | Installatie | 1 op 1 relatie | installatiedatum | Datum waarop het object geïnstalleerd is. | Vrij invoerveld | xsd:date
Ophangconstructie | Onderhoud | 1 op 1 relatie | einde garantieperiode | Jaar (datum) waarin de garantieperiode van het opgeleverde beheerobject eindigt. | Vrij invoerveld | xsd:date
Ophangconstructie | Onderhoud | 1 op 1 relatie | vervangingsjaar | Jaar dat het beheerobject vervangen moet worden. | Vrij invoerveld | xsd:gYear
Ophangconstructie | Onderhoud | 1 op 1 relatie | begin garantieperiode | Jaar waarin de garantieperiode van het opgeleverde beheerobject begint. | Vrij invoerveld | xsd:date
Ophangconstructie | Onderhoud | 1 op 1 relatie | levensduur | Levensduur van het beheerobject. | Vrij invoerveld | xsd:decimal
Ophangconstructie | Onderhoud | 1 op 1 relatie | jaar uitgevoerd onderhoud | Jaar waarin het onderhoud van het beheerobject is uitgevoerd. | Vrij invoerveld | xsd:gYear
Ophangconstructie | Onderhoud | 1 op 1 relatie | jaar renovatie | Renovatiejaar van het beheerobject. | Vrij invoerveld | xsd:gYear
Ophangconstructie | Onderhoud | 1 op 1 relatie | plaatsingsdatum | Datum waarop op het object geplaatst is (exacte datum als bewijslast). | Vrij invoerveld | xsd:date
Ophangconstructie | Onderhoud | 1 op 1 relatie | jaar laatste conservering | Jaar waarin schade aan het beheerobject is geconserveerd. | Vrij invoerveld | xsd:gYear
Ophangconstructie | Onderhoud | 1 op 1 relatie | technische levensduur | Technische levensduur van het object. | Vrij invoerveld | xsd:decimal
Ophangconstructie | Waarde | 1 op 1 relatie | catalogusprijs | Catalogusprijs van een beheerobject. | Vrij invoerveld | xsd:decimal
Ophangconstructie | Waarde | 1 op 1 relatie | garantiedatum | Datum tot waarop de garantie van het object geldig is. | Vrij invoerveld | xsd:date
Ophangconstructie | Waarde | 1 op 1 relatie | aanschafdatum | Aanschafdatum van een object. | Vrij invoerveld | xsd:date
Ophangconstructie | Waarde | 1 op 1 relatie | aanschafprijs | Aanschafprijs van het objecttype. | Vrij invoerveld | xsd:decimal
Ophangconstructie | Waarde | 1 op 1 relatie | vervangingswaarde | Vervangingswaarde van een beheerobject. | Vrij invoerveld | xsd:decimal
Ophangconstructie | Gebiedsindeling | 1 op 1 relatie | ligging | Aanduiding van de ligging van het beheerobject binnen of buiten de bebouwde kom. | Waarde wordt automatisch bepaald | xsd:string
Ophangconstructie | Gebiedsindeling | 1 op 1 relatie | waterschap | Aanduiding van het waterschap, waarbinnen het beheerobject ligt. Overname uit IMGeo-bestand met waterschapsgrenzen. | Waarde wordt automatisch bepaald | xsd:string
Ophangconstructie | Gebiedsindeling | 1 op 1 relatie | buurt | Aanduiding van de buurt waarbinnen het beheerobject ligt (conform CBS-indeling). | Waarde wordt automatisch bepaald | xsd:string
Ophangconstructie | Gebiedsindeling | 1 op 1 relatie | openbare ruimte | Aanduiding van de openbare ruimte, zoals gedefinieerd in IMGeo of in de BAG, waarbinnen het beheerobject ligt. Overname uit IMGeo-bestand met grenzen openbare ruimtes of uit de Basisregistraties voor Adressen en Gebouwen (zonder begrenzing). | Waarde wordt automatisch bepaald | xsd:string
Ophangconstructie | Gebiedsindeling | 1 op 1 relatie | gebiedstype | Aanduiding van het gebiedstype waarbinnen het beheerobject ligt. Conform de indeling zoals toegepast bij de CROW Benchmark Beheerprestaties. | Vaste lijst | N.v.t. waarden in lijst
Ophangconstructie | Gebiedsindeling | 1 op 1 relatie | woonplaats | Aanduiding van de woonplaats waarbinnen het beheerobject ligt. Overname uit IMGeo-bestand met woonplaats- of stadsdeelgrenzen. | Waarde wordt automatisch bepaald | xsd:string
Ophangconstructie | Gebiedsindeling | 1 op 1 relatie | wijk | Aanduiding van de wijk waarbinnen het beheerobject ligt. Overname uit IMGeo-bestand met wijkgrenzen. | Waarde wordt automatisch bepaald | xsd:string
Ophangconstructie | Gebiedsindeling | 1 op 1 relatie | gemeente | Naam van de gemeente waarbinnen het beheerobject ligt. | Waarde wordt automatisch bepaald | xsd:string
Ophangconstructie | Gebiedsindeling | 1 op 1 relatie | stadsdeel of kern | Aanduiding van het stadsdeel waarbinnen het beheerobject ligt. Overname uit IMGeo-bestand met woonplaats- of stadsdeelgrenzen. | Waarde wordt automatisch bepaald | xsd:string
Ophangconstructie | Gebiedsindeling | 1 op 1 relatie | postcode | Aanduiding van het postcodegebied waarbinnen het beheerobject ligt. Overname uit 6 positie postcodekaart. | Waarde wordt automatisch bepaald | xsd:string
Ophangconstructie | Identificatie | 1 op 1 relatie | verwijderdatum | Datum waarop de gegevens van een beheerobject verwijderd zijn, ook wel EindeGeldigheid genoemd. | Waarde wordt automatisch bepaald | xsd:date
Ophangconstructie | Identificatie | 1 op 1 relatie | gewijzigd door | Medewerker (ID) welke het beheerobject in het beheersysteem gewijzigd heeft. | Waarde wordt automatisch bepaald | xsd:string
Ophangconstructie | Identificatie | 1 op 1 relatie | objectnummer | Nummer van het beheerobject, door de organisatie zelf in te delen. | Vrij invoerveld | xsd:string
Ophangconstructie | Identificatie | 1 op 1 relatie | tijdstip registratie | Formele historie, tijdstip registratie van het beheerobject. | Waarde wordt automatisch bepaald | xsd:dateTime
Ophangconstructie | Identificatie | 1 op 1 relatie | imbor-identificatie | Uniek nummer van het IMBOR-object (GUID). | GUID | xsd:string
Ophangconstructie | Identificatie | 1 op 1 relatie | mutatiedatum | Datum waarop de digitale gegevens van het beheerobject voor het laatst gewijzigd zijn. | Waarde wordt automatisch bepaald | xsd:date
Ophangconstructie | Identificatie | 1 op 1 relatie | objectnaam | Naam van het beheerobject. | Vrij invoerveld | xsd:string
Ophangconstructie | Identificatie | 1 op 1 relatie | aangemaakt door | Medewerker (ID) die het beheerobject in het beheersysteem aangemaakt heeft. | Waarde wordt automatisch bepaald | xsd:string
Ophangconstructie | Identificatie | 1 op 1 relatie | status | Status van het beheerobject in het inwinningsproces van de geometrie. Wordt gebruikt voor schets- en definitieve geometrie. | Vaste lijst | N.v.t. waarden in lijst
Ophangconstructie | Identificatie | 1 op 1 relatie | conversieid | Uniek kenmerk van een beheerobject uit een oude beheerindeling. | Vrij invoerveld | xsd:string
Ophangconstructie | Identificatie | 1 op 1 relatie | einde registratie | Eind van de periode waarop deze instantie van het object geldig is bij de bronhouder. Wanneer deze waarde niet is ingevuld is de instantie nog geldig. | GUID | xsd:string
Uithouder | Uithouder | 1 op 1 relatie | tilthoek | Instelbare hoek waaronder de armatuur geplaatst kan worden. | Vrij invoerveld | xsd:decimal
Uithouder | Beheerobject | 1 op 1 relatie | beheerder gedetailleerd | Nadere aanduiding van de beheerder van het beheerobject. | Suggestielijst | N.v.t. waarden in lijst
Uithouder | Beheerobject | 1 op 1 relatie | beheergebied | Aanduiding van het beheergebied waarbinnen het beheerobject ligt. Indeling in beheergebieden is organisatiespecifiek. | Suggestielijst | N.v.t. waarden in lijst
Uithouder | Beheerobject | 1 op 1 relatie | eigenaar gedetailleerd | Nadere aanduiding van de eigenaar van het beheerobject. | Suggestielijst | N.v.t. waarden in lijst
Uithouder | Beheerobject | 1 op 1 relatie | eigenaar | (Rechts)persoon die het meest omvattend recht op een zaak heeft. De typen eigenaren zijn conform de indeling in bronhouders (BGT). | Vaste lijst | N.v.t. waarden in lijst
Uithouder | Beheerobject | 1 op 1 relatie | beheerder | Een publiekrechtelijke instantie of (rechts)persoon die toeziet op de instandhouding van o.a. een object, kunstwerk of waterstaatswerk. De typen beheerder zijn conform de indeling in bronhouders (BGT). | Vaste lijst | N.v.t. waarden in lijst
Uithouder | Beheerobject | 1 op 1 relatie | opleverdatum | Datum waarop het beheerobject daadwerkelijk opgeleverd is. Begin van de garantieperiode. | Vrij invoerveld | xsd:date
Uithouder | Beheerobject | 1 op 1 relatie | beheerafspraak | Attribuut voor het vermelden van aanvullende afspraken over het beheer van een object of voor het vermelden van specificaties van de beheersituatie van een object. | Suggestielijst | N.v.t. waarden in lijst
Uithouder | Beheerobject | 1 op N relatie | gebruiksfunctie | Aanduiding van één of meer gebruiksfuncties van het beheerobject. | Vaste lijst | N.v.t. waarden in lijst
Uithouder | Beheerobject | 1 op N relatie | onderhoudsplichtige | Organisatie die verantwoordelijk is voor het onderhoud van het beheerobject. | Suggestielijst | N.v.t. waarden in lijst
Uithouder | Draagsysteem | 1 op 1 relatie | kleur | Kleur van het beheerobject. | Suggestielijst | N.v.t. waarden in lijst
Uithouder | Draagsysteem | 1 op N relatie | type onderdeel | Type onderdeel dat onderdeel uitmaakt van of voorkomt in het objecttype. | Suggestielijst | N.v.t. waarden in lijst
Uithouder | Draagsysteem | 1 op 1 relatie | leverancier | Leverancier van het beheerobject. | Suggestielijst | N.v.t. waarden in lijst
Uithouder | Draagsysteem | 1 op 1 relatie | diameter | Diameter van het beheerobject. | Vrij invoerveld | xsd:decimal
Uithouder | Draagsysteem | 1 op 1 relatie | vorm | Vorm van een beheerobject. | Vaste lijst | N.v.t. waarden in lijst
Uithouder | Draagsysteem | 1 op 1 relatie | energieleverancier | Organisatie welke verantwoordelijk is voor de levering van energie naar het object. | Suggestielijst | N.v.t. waarden in lijst
Uithouder | Draagsysteem | 1 op 1 relatie | materiaal | Lijst met materialen waaruit het beheerobject opgebouwd is. | Suggestielijst | N.v.t. waarden in lijst
Uithouder | Draagsysteem | 1 op 1 relatie | fabrikant | Fabrikant van het beheerobject. | Suggestielijst | N.v.t. waarden in lijst
Uithouder | Draagsysteem | 1 op 1 relatie | model | Naam van een model of type van een objecttype uit de groep Meubilair. | Suggestielijst | xsd:positiveInteger
Uithouder | Draagsysteem | 1 op 1 relatie | sticker | Aanduiding voor de aanwezigheid van een sticker op het object. | Ja/nee | xsd:boolean
Uithouder | Draagsysteem | 1 op 1 relatie | lengte | Lengte van het beheerobject. | Vrij invoerveld | xsd:decimal
Uithouder | Draagsysteem | 1 op 1 relatie | datum stabiliteitsmeting | Datum waarop de laatste stabiliteitsmeting uitgevoerd is. | Vrij invoerveld | xsd:date
Uithouder | Draagsysteem | 1 op 1 relatie | hoogte | Hoogte van het beheerobject in meters. | Vrij invoerveld | xsd:decimal
Uithouder | Draagsysteem | 1 op 1 relatie | productiejaar | Jaar waarin het object geproduceerd is. | Vrij invoerveld | xsd:gYear
Uithouder | Draagsysteem | 1 op 1 relatie | breedte | Breedte van het beheerobject. | Vrij invoerveld | xsd:decimal
Uithouder | Fysiek object | 1 op 1 relatie | theoretisch eindjaar | Jaar dat het beheerobject aan het theoretische einde van haar levensduur is. | Vrij invoerveld | xsd:gYear
Uithouder | Fysiek object | 1 op 1 relatie | jaar van aanleg | Jaar waarin het beheerobject is aangelegd of aangeplant (kan ook voor de plaatsingsdatum gebruikt worden). | Vrij invoerveld | xsd:gYear
Uithouder | Fysiek object | 1 op N relatie | inwinning | Het verzamelen van gegevens over de wijze waarop en met welke kwaliteit de gegevens ingewonnen zijn. | Vrij invoerveld | xsd:string
Uithouder | Geo-object | 1 op 1 relatie | relatieve hoogteligging | Aanduiding voor de relatieve hoogte van het beheerobject. | Waarde wordt automatisch bepaald | xsd:decimal
Uithouder | Geo-object | 1 op 1 relatie | lv-publicatiedatum | Tijdstip waarop deze instantie van het beheerobject is opgenomen in de landelijke voorziening. | Waarde wordt automatisch bepaald | xsd:date
Uithouder | Geo-object | 1 op 1 relatie | bor-fysiekvoorkomen | Aanvullend element van het IMBOR-schema in het geo-bor koppelvlak, voor het uitwisselen van fysiek voorkomens die niet in de huidige versie van IMGeo voorkomen. | Vaste lijst | N.v.t. waarden in lijst
Uithouder | Geo-object | 1 op 1 relatie | bor-type | Aanvullend element van het IMBOR-schema in het geo-bor koppelvlak, voor het uitwisselen van types die niet in de huidige versie van IMGeo voorkomen. | Vaste lijst | N.v.t. waarden in lijst
Uithouder | Geo-object | 1 op 1 relatie | bgt type | Specificatie van het soort object. | Waarde wordt automatisch bepaald | xsd:string
Uithouder | Geo-object | 1 op 1 relatie | bgt opmerking | Opmerking die bij het object ten behoeve van de uitwisseling geplaatst kan worden speciaal voor de BGT-applicatie (Geovoorziening). | Waarde wordt automatisch bepaald | xsd:string
Uithouder | Geo-object | 1 op 1 relatie | bgt functie | Specificatie van de functie van het object. | Waarde wordt automatisch bepaald | xsd:string
Uithouder | Geo-object | 1 op 1 relatie | imgeo functie gedetailleerd | Specificatie van de functie van het object volgens IMGeo. | Waarde wordt automatisch bepaald | xsd:string
Uithouder | Geo-object | 1 op 1 relatie | bor-functie | Aanvullend element van het IMBOR-schema in het geo-bor koppelvlak, voor het uitwisselen van functies die niet in de huidige versie van IMGeo voorkomen. | Vaste lijst | N.v.t. waarden in lijst
Uithouder | Geo-object | 1 op 1 relatie | imgeo type gedetailleerd | IMGeo plus populatie. | Waarde wordt automatisch bepaald | xsd:string
Uithouder | Geo-object | 1 op 1 relatie | imgeo fysiek voorkomen | Aanduiding van het ´fysieke voorkomen-plus´ van het beheerobject zoals dat in IMGeo is vastgelegd. Overname uit IMGeo-object. | Waarde wordt automatisch bepaald | xsd:string
Uithouder | Geo-object | 1 op 1 relatie | objecteindtijd | Vervaldatum (tijdstip) van het digitale beheerobject binnen het beheersysteem of in de bovenliggende georegistratie. | Waarde wordt automatisch bepaald | xsd:dateTime
Uithouder | Geo-object | 1 op 1 relatie | in onderzoek | Een aanduiding waarmee wordt aangegeven dat een onderzoek wordt uitgevoerd naar de juistheid van een of meer gegevens van het betreffende object. | Ja/nee | xsd:boolean
Uithouder | Geo-object | 1 op 1 relatie | objectbegintijd | Creatiedatum (tijdstip) van het digitale beheerobject binnen het beheersysteem of in de bovenliggende georegistratie. | Waarde wordt automatisch bepaald | xsd:dateTime
Uithouder | Geo-object | 1 op 1 relatie | bgt fysiek voorkomen | Aanduiding van het ´fysieke voorkomen´ van het beheerobject zoals dat in de BGT is vastgelegd. Overname van het bovenliggende BGT-object. | Waarde wordt automatisch bepaald | xsd:string
Uithouder | Geo-object | 1 op 1 relatie | bronhouder | De bronhoudercode van het object. | Waarde wordt automatisch bepaald | xsd:string
Uithouder | Geo-object | 1 op 1 relatie | bgt status | De status gekoppeld aan de levenscyclus van een geo-object. | Waarde wordt automatisch bepaald | xsd:string
Uithouder | Geo-object | 1 op 1 relatie | bgt objecttype | Specificatie van het BGT/IMGeo-object. | Waarde wordt automatisch bepaald | xsd:string
Uithouder | Geo-object | 1 op 1 relatie | geometrie | Aanduiding voor de geometrie van het beheerobject. | Waarde wordt automatisch bepaald | Spatial
Uithouder | Geo-object | 1 op 1 relatie | imgeo-identificatie | Overerving van de geometrie van beheerobject uit bovenliggend informatiemodel of automatisch genereren. | GUID | xsd:string
Uithouder | Kwaliteit | 1 op 1 relatie | conditiescore | Maat voor het vastleggen van de conditie van een object op basis van 6 scores. | Vaste lijst | N.v.t. waarden in lijst
Uithouder | Kwaliteit | 1 op 1 relatie | actueel kwaliteitsniveau | Aanduiding van het actuele kwaliteitsniveau (na schouwen of inspecteren) conform de CROW Kwaliteitscatalogus (A+, A, B, C, D). | Vaste lijst | N.v.t. waarden in lijst
Uithouder | Kwaliteit | 1 op 1 relatie | gewenst kwaliteitsniveau | Aanduiding van het gewenste kwaliteitsniveau conform de CROW Kwaliteitscatalogus (A+, A, B, C, D). | Vaste lijst | N.v.t. waarden in lijst
Uithouder | Bereikbaarheid | 1 op 1 relatie | bereikbaarheid | Aanduiding voor de bereikbaarheid van het object die beheerd moet worden. | Vaste lijst | N.v.t. waarden in lijst
Uithouder | Bereikbaarheid | 1 op N relatie | bereikbaarheid gedetailleerd | Mogelijkheid om één of meerdere opties voor het detailleren van de bereikbaarheid toe te voegen bij een objecttype. | Vaste lijst | N.v.t. waarden in lijst
Uithouder | Installatie | 1 op 1 relatie | installatiekosten | Totale kosten voor de installatie van een object. | Vrij invoerveld | xsd:decimal
Uithouder | Installatie | 1 op 1 relatie | installateur | Naam van de installateur. | Suggestielijst | N.v.t. waarden in lijst
Uithouder | Installatie | 1 op 1 relatie | installatiedatum | Datum waarop het object geïnstalleerd is. | Vrij invoerveld | xsd:date
Uithouder | Onderhoud | 1 op 1 relatie | einde garantieperiode | Jaar (datum) waarin de garantieperiode van het opgeleverde beheerobject eindigt. | Vrij invoerveld | xsd:date
Uithouder | Onderhoud | 1 op 1 relatie | vervangingsjaar | Jaar dat het beheerobject vervangen moet worden. | Vrij invoerveld | xsd:gYear
Uithouder | Onderhoud | 1 op 1 relatie | begin garantieperiode | Jaar waarin de garantieperiode van het opgeleverde beheerobject begint. | Vrij invoerveld | xsd:date
Uithouder | Onderhoud | 1 op 1 relatie | levensduur | Levensduur van het beheerobject. | Vrij invoerveld | xsd:decimal
Uithouder | Onderhoud | 1 op 1 relatie | jaar uitgevoerd onderhoud | Jaar waarin het onderhoud van het beheerobject is uitgevoerd. | Vrij invoerveld | xsd:gYear
Uithouder | Onderhoud | 1 op 1 relatie | jaar renovatie | Renovatiejaar van het beheerobject. | Vrij invoerveld | xsd:gYear
Uithouder | Onderhoud | 1 op 1 relatie | plaatsingsdatum | Datum waarop op het object geplaatst is (exacte datum als bewijslast). | Vrij invoerveld | xsd:date
Uithouder | Onderhoud | 1 op 1 relatie | jaar laatste conservering | Jaar waarin schade aan het beheerobject is geconserveerd. | Vrij invoerveld | xsd:gYear
Uithouder | Onderhoud | 1 op 1 relatie | technische levensduur | Technische levensduur van het object. | Vrij invoerveld | xsd:decimal
Uithouder | Waarde | 1 op 1 relatie | catalogusprijs | Catalogusprijs van een beheerobject. | Vrij invoerveld | xsd:decimal
Uithouder | Waarde | 1 op 1 relatie | garantiedatum | Datum tot waarop de garantie van het object geldig is. | Vrij invoerveld | xsd:date
Uithouder | Waarde | 1 op 1 relatie | aanschafdatum | Aanschafdatum van een object. | Vrij invoerveld | xsd:date
Uithouder | Waarde | 1 op 1 relatie | aanschafprijs | Aanschafprijs van het objecttype. | Vrij invoerveld | xsd:decimal
Uithouder | Waarde | 1 op 1 relatie | vervangingswaarde | Vervangingswaarde van een beheerobject. | Vrij invoerveld | xsd:decimal
Uithouder | Gebiedsindeling | 1 op 1 relatie | ligging | Aanduiding van de ligging van het beheerobject binnen of buiten de bebouwde kom. | Waarde wordt automatisch bepaald | xsd:string
Uithouder | Gebiedsindeling | 1 op 1 relatie | waterschap | Aanduiding van het waterschap, waarbinnen het beheerobject ligt. Overname uit IMGeo-bestand met waterschapsgrenzen. | Waarde wordt automatisch bepaald | xsd:string
Uithouder | Gebiedsindeling | 1 op 1 relatie | buurt | Aanduiding van de buurt waarbinnen het beheerobject ligt (conform CBS-indeling). | Waarde wordt automatisch bepaald | xsd:string
Uithouder | Gebiedsindeling | 1 op 1 relatie | openbare ruimte | Aanduiding van de openbare ruimte, zoals gedefinieerd in IMGeo of in de BAG, waarbinnen het beheerobject ligt. Overname uit IMGeo-bestand met grenzen openbare ruimtes of uit de Basisregistraties voor Adressen en Gebouwen (zonder begrenzing). | Waarde wordt automatisch bepaald | xsd:string
Uithouder | Gebiedsindeling | 1 op 1 relatie | gebiedstype | Aanduiding van het gebiedstype waarbinnen het beheerobject ligt. Conform de indeling zoals toegepast bij de CROW Benchmark Beheerprestaties. | Vaste lijst | N.v.t. waarden in lijst
Uithouder | Gebiedsindeling | 1 op 1 relatie | woonplaats | Aanduiding van de woonplaats waarbinnen het beheerobject ligt. Overname uit IMGeo-bestand met woonplaats- of stadsdeelgrenzen. | Waarde wordt automatisch bepaald | xsd:string
Uithouder | Gebiedsindeling | 1 op 1 relatie | wijk | Aanduiding van de wijk waarbinnen het beheerobject ligt. Overname uit IMGeo-bestand met wijkgrenzen. | Waarde wordt automatisch bepaald | xsd:string
Uithouder | Gebiedsindeling | 1 op 1 relatie | gemeente | Naam van de gemeente waarbinnen het beheerobject ligt. | Waarde wordt automatisch bepaald | xsd:string
Uithouder | Gebiedsindeling | 1 op 1 relatie | stadsdeel of kern | Aanduiding van het stadsdeel waarbinnen het beheerobject ligt. Overname uit IMGeo-bestand met woonplaats- of stadsdeelgrenzen. | Waarde wordt automatisch bepaald | xsd:string
Uithouder | Gebiedsindeling | 1 op 1 relatie | postcode | Aanduiding van het postcodegebied waarbinnen het beheerobject ligt. Overname uit 6 positie postcodekaart. | Waarde wordt automatisch bepaald | xsd:string
Uithouder | Identificatie | 1 op 1 relatie | verwijderdatum | Datum waarop de gegevens van een beheerobject verwijderd zijn, ook wel EindeGeldigheid genoemd. | Waarde wordt automatisch bepaald | xsd:date
Uithouder | Identificatie | 1 op 1 relatie | gewijzigd door | Medewerker (ID) welke het beheerobject in het beheersysteem gewijzigd heeft. | Waarde wordt automatisch bepaald | xsd:string
Uithouder | Identificatie | 1 op 1 relatie | objectnummer | Nummer van het beheerobject, door de organisatie zelf in te delen. | Vrij invoerveld | xsd:string
Uithouder | Identificatie | 1 op 1 relatie | tijdstip registratie | Formele historie, tijdstip registratie van het beheerobject. | Waarde wordt automatisch bepaald | xsd:dateTime
Uithouder | Identificatie | 1 op 1 relatie | imbor-identificatie | Uniek nummer van het IMBOR-object (GUID). | GUID | xsd:string
Uithouder | Identificatie | 1 op 1 relatie | mutatiedatum | Datum waarop de digitale gegevens van het beheerobject voor het laatst gewijzigd zijn. | Waarde wordt automatisch bepaald | xsd:date
Uithouder | Identificatie | 1 op 1 relatie | objectnaam | Naam van het beheerobject. | Vrij invoerveld | xsd:string
Uithouder | Identificatie | 1 op 1 relatie | aangemaakt door | Medewerker (ID) die het beheerobject in het beheersysteem aangemaakt heeft. | Waarde wordt automatisch bepaald | xsd:string
Uithouder | Identificatie | 1 op 1 relatie | status | Status van het beheerobject in het inwinningsproces van de geometrie. Wordt gebruikt voor schets- en definitieve geometrie. | Vaste lijst | N.v.t. waarden in lijst
Uithouder | Identificatie | 1 op 1 relatie | conversieid | Uniek kenmerk van een beheerobject uit een oude beheerindeling. | Vrij invoerveld | xsd:string
Uithouder | Identificatie | 1 op 1 relatie | einde registratie | Eind van de periode waarop deze instantie van het object geldig is bij de bronhouder. Wanneer deze waarde niet is ingevuld is de instantie nog geldig. | GUID | xsd:string
Spandraad | Spandraad | 1 op 1 relatie | netbeheerder | Naam van de netbeheerder die verantwoordelijk is voor het beheer van een transportnetwerk voor energie (gas, elektriciteit en warmte). | Suggestielijst | N.v.t. waarden in lijst
Spandraad | Beheerobject | 1 op 1 relatie | beheerder gedetailleerd | Nadere aanduiding van de beheerder van het beheerobject. | Suggestielijst | N.v.t. waarden in lijst
Spandraad | Beheerobject | 1 op 1 relatie | beheergebied | Aanduiding van het beheergebied waarbinnen het beheerobject ligt. Indeling in beheergebieden is organisatiespecifiek. | Suggestielijst | N.v.t. waarden in lijst
Spandraad | Beheerobject | 1 op 1 relatie | eigenaar gedetailleerd | Nadere aanduiding van de eigenaar van het beheerobject. | Suggestielijst | N.v.t. waarden in lijst
Spandraad | Beheerobject | 1 op 1 relatie | eigenaar | (Rechts)persoon die het meest omvattend recht op een zaak heeft. De typen eigenaren zijn conform de indeling in bronhouders (BGT). | Vaste lijst | N.v.t. waarden in lijst
Spandraad | Beheerobject | 1 op 1 relatie | beheerder | Een publiekrechtelijke instantie of (rechts)persoon die toeziet op de instandhouding van o.a. een object, kunstwerk of waterstaatswerk. De typen beheerder zijn conform de indeling in bronhouders (BGT). | Vaste lijst | N.v.t. waarden in lijst
Spandraad | Beheerobject | 1 op 1 relatie | opleverdatum | Datum waarop het beheerobject daadwerkelijk opgeleverd is. Begin van de garantieperiode. | Vrij invoerveld | xsd:date
Spandraad | Beheerobject | 1 op 1 relatie | beheerafspraak | Attribuut voor het vermelden van aanvullende afspraken over het beheer van een object of voor het vermelden van specificaties van de beheersituatie van een object. | Suggestielijst | N.v.t. waarden in lijst
Spandraad | Beheerobject | 1 op N relatie | gebruiksfunctie | Aanduiding van één of meer gebruiksfuncties van het beheerobject. | Vaste lijst | N.v.t. waarden in lijst
Spandraad | Beheerobject | 1 op N relatie | onderhoudsplichtige | Organisatie die verantwoordelijk is voor het onderhoud van het beheerobject. | Suggestielijst | N.v.t. waarden in lijst
Spandraad | Draagsysteem | 1 op 1 relatie | kleur | Kleur van het beheerobject. | Suggestielijst | N.v.t. waarden in lijst
Spandraad | Draagsysteem | 1 op N relatie | type onderdeel | Type onderdeel dat onderdeel uitmaakt van of voorkomt in het objecttype. | Suggestielijst | N.v.t. waarden in lijst
Spandraad | Draagsysteem | 1 op 1 relatie | leverancier | Leverancier van het beheerobject. | Suggestielijst | N.v.t. waarden in lijst
Spandraad | Draagsysteem | 1 op 1 relatie | diameter | Diameter van het beheerobject. | Vrij invoerveld | xsd:decimal
Spandraad | Draagsysteem | 1 op 1 relatie | vorm | Vorm van een beheerobject. | Vaste lijst | N.v.t. waarden in lijst
Spandraad | Draagsysteem | 1 op 1 relatie | energieleverancier | Organisatie welke verantwoordelijk is voor de levering van energie naar het object. | Suggestielijst | N.v.t. waarden in lijst
Spandraad | Draagsysteem | 1 op 1 relatie | materiaal | Lijst met materialen waaruit het beheerobject opgebouwd is. | Suggestielijst | N.v.t. waarden in lijst
Spandraad | Draagsysteem | 1 op 1 relatie | fabrikant | Fabrikant van het beheerobject. | Suggestielijst | N.v.t. waarden in lijst
Spandraad | Draagsysteem | 1 op 1 relatie | model | Naam van een model of type van een objecttype uit de groep Meubilair. | Suggestielijst | xsd:positiveInteger
Spandraad | Draagsysteem | 1 op 1 relatie | sticker | Aanduiding voor de aanwezigheid van een sticker op het object. | Ja/nee | xsd:boolean
Spandraad | Draagsysteem | 1 op 1 relatie | lengte | Lengte van het beheerobject. | Vrij invoerveld | xsd:decimal
Spandraad | Draagsysteem | 1 op 1 relatie | datum stabiliteitsmeting | Datum waarop de laatste stabiliteitsmeting uitgevoerd is. | Vrij invoerveld | xsd:date
Spandraad | Draagsysteem | 1 op 1 relatie | hoogte | Hoogte van het beheerobject in meters. | Vrij invoerveld | xsd:decimal
Spandraad | Draagsysteem | 1 op 1 relatie | productiejaar | Jaar waarin het object geproduceerd is. | Vrij invoerveld | xsd:gYear
Spandraad | Draagsysteem | 1 op 1 relatie | breedte | Breedte van het beheerobject. | Vrij invoerveld | xsd:decimal
Spandraad | Fysiek object | 1 op 1 relatie | theoretisch eindjaar | Jaar dat het beheerobject aan het theoretische einde van haar levensduur is. | Vrij invoerveld | xsd:gYear
Spandraad | Fysiek object | 1 op 1 relatie | jaar van aanleg | Jaar waarin het beheerobject is aangelegd of aangeplant (kan ook voor de plaatsingsdatum gebruikt worden). | Vrij invoerveld | xsd:gYear
Spandraad | Fysiek object | 1 op N relatie | inwinning | Het verzamelen van gegevens over de wijze waarop en met welke kwaliteit de gegevens ingewonnen zijn. | Vrij invoerveld | xsd:string
Spandraad | Geo-object | 1 op 1 relatie | relatieve hoogteligging | Aanduiding voor de relatieve hoogte van het beheerobject. | Waarde wordt automatisch bepaald | xsd:decimal
Spandraad | Geo-object | 1 op 1 relatie | lv-publicatiedatum | Tijdstip waarop deze instantie van het beheerobject is opgenomen in de landelijke voorziening. | Waarde wordt automatisch bepaald | xsd:date
Spandraad | Geo-object | 1 op 1 relatie | bor-fysiekvoorkomen | Aanvullend element van het IMBOR-schema in het geo-bor koppelvlak, voor het uitwisselen van fysiek voorkomens die niet in de huidige versie van IMGeo voorkomen. | Vaste lijst | N.v.t. waarden in lijst
Spandraad | Geo-object | 1 op 1 relatie | bor-type | Aanvullend element van het IMBOR-schema in het geo-bor koppelvlak, voor het uitwisselen van types die niet in de huidige versie van IMGeo voorkomen. | Vaste lijst | N.v.t. waarden in lijst
Spandraad | Geo-object | 1 op 1 relatie | bgt type | Specificatie van het soort object. | Waarde wordt automatisch bepaald | xsd:string
Spandraad | Geo-object | 1 op 1 relatie | bgt opmerking | Opmerking die bij het object ten behoeve van de uitwisseling geplaatst kan worden speciaal voor de BGT-applicatie (Geovoorziening). | Waarde wordt automatisch bepaald | xsd:string
Spandraad | Geo-object | 1 op 1 relatie | bgt functie | Specificatie van de functie van het object. | Waarde wordt automatisch bepaald | xsd:string
Spandraad | Geo-object | 1 op 1 relatie | imgeo functie gedetailleerd | Specificatie van de functie van het object volgens IMGeo. | Waarde wordt automatisch bepaald | xsd:string
Spandraad | Geo-object | 1 op 1 relatie | bor-functie | Aanvullend element van het IMBOR-schema in het geo-bor koppelvlak, voor het uitwisselen van functies die niet in de huidige versie van IMGeo voorkomen. | Vaste lijst | N.v.t. waarden in lijst
Spandraad | Geo-object | 1 op 1 relatie | imgeo type gedetailleerd | IMGeo plus populatie. | Waarde wordt automatisch bepaald | xsd:string
Spandraad | Geo-object | 1 op 1 relatie | imgeo fysiek voorkomen | Aanduiding van het ´fysieke voorkomen-plus´ van het beheerobject zoals dat in IMGeo is vastgelegd. Overname uit IMGeo-object. | Waarde wordt automatisch bepaald | xsd:string
Spandraad | Geo-object | 1 op 1 relatie | objecteindtijd | Vervaldatum (tijdstip) van het digitale beheerobject binnen het beheersysteem of in de bovenliggende georegistratie. | Waarde wordt automatisch bepaald | xsd:dateTime
Spandraad | Geo-object | 1 op 1 relatie | in onderzoek | Een aanduiding waarmee wordt aangegeven dat een onderzoek wordt uitgevoerd naar de juistheid van een of meer gegevens van het betreffende object. | Ja/nee | xsd:boolean
Spandraad | Geo-object | 1 op 1 relatie | objectbegintijd | Creatiedatum (tijdstip) van het digitale beheerobject binnen het beheersysteem of in de bovenliggende georegistratie. | Waarde wordt automatisch bepaald | xsd:dateTime
Spandraad | Geo-object | 1 op 1 relatie | bgt fysiek voorkomen | Aanduiding van het ´fysieke voorkomen´ van het beheerobject zoals dat in de BGT is vastgelegd. Overname van het bovenliggende BGT-object. | Waarde wordt automatisch bepaald | xsd:string
Spandraad | Geo-object | 1 op 1 relatie | bronhouder | De bronhoudercode van het object. | Waarde wordt automatisch bepaald | xsd:string
Spandraad | Geo-object | 1 op 1 relatie | bgt status | De status gekoppeld aan de levenscyclus van een geo-object. | Waarde wordt automatisch bepaald | xsd:string
Spandraad | Geo-object | 1 op 1 relatie | bgt objecttype | Specificatie van het BGT/IMGeo-object. | Waarde wordt automatisch bepaald | xsd:string
Spandraad | Geo-object | 1 op 1 relatie | geometrie | Aanduiding voor de geometrie van het beheerobject. | Waarde wordt automatisch bepaald | Spatial
Spandraad | Geo-object | 1 op 1 relatie | imgeo-identificatie | Overerving van de geometrie van beheerobject uit bovenliggend informatiemodel of automatisch genereren. | GUID | xsd:string
Spandraad | Kwaliteit | 1 op 1 relatie | conditiescore | Maat voor het vastleggen van de conditie van een object op basis van 6 scores. | Vaste lijst | N.v.t. waarden in lijst
Spandraad | Kwaliteit | 1 op 1 relatie | actueel kwaliteitsniveau | Aanduiding van het actuele kwaliteitsniveau (na schouwen of inspecteren) conform de CROW Kwaliteitscatalogus (A+, A, B, C, D). | Vaste lijst | N.v.t. waarden in lijst
Spandraad | Kwaliteit | 1 op 1 relatie | gewenst kwaliteitsniveau | Aanduiding van het gewenste kwaliteitsniveau conform de CROW Kwaliteitscatalogus (A+, A, B, C, D). | Vaste lijst | N.v.t. waarden in lijst
Spandraad | Bereikbaarheid | 1 op 1 relatie | bereikbaarheid | Aanduiding voor de bereikbaarheid van het object die beheerd moet worden. | Vaste lijst | N.v.t. waarden in lijst
Spandraad | Bereikbaarheid | 1 op N relatie | bereikbaarheid gedetailleerd | Mogelijkheid om één of meerdere opties voor het detailleren van de bereikbaarheid toe te voegen bij een objecttype. | Vaste lijst | N.v.t. waarden in lijst
Spandraad | Installatie | 1 op 1 relatie | installatiekosten | Totale kosten voor de installatie van een object. | Vrij invoerveld | xsd:decimal
Spandraad | Installatie | 1 op 1 relatie | installateur | Naam van de installateur. | Suggestielijst | N.v.t. waarden in lijst
Spandraad | Installatie | 1 op 1 relatie | installatiedatum | Datum waarop het object geïnstalleerd is. | Vrij invoerveld | xsd:date
Spandraad | Onderhoud | 1 op 1 relatie | einde garantieperiode | Jaar (datum) waarin de garantieperiode van het opgeleverde beheerobject eindigt. | Vrij invoerveld | xsd:date
Spandraad | Onderhoud | 1 op 1 relatie | vervangingsjaar | Jaar dat het beheerobject vervangen moet worden. | Vrij invoerveld | xsd:gYear
Spandraad | Onderhoud | 1 op 1 relatie | begin garantieperiode | Jaar waarin de garantieperiode van het opgeleverde beheerobject begint. | Vrij invoerveld | xsd:date
Spandraad | Onderhoud | 1 op 1 relatie | levensduur | Levensduur van het beheerobject. | Vrij invoerveld | xsd:decimal
Spandraad | Onderhoud | 1 op 1 relatie | jaar uitgevoerd onderhoud | Jaar waarin het onderhoud van het beheerobject is uitgevoerd. | Vrij invoerveld | xsd:gYear
Spandraad | Onderhoud | 1 op 1 relatie | jaar renovatie | Renovatiejaar van het beheerobject. | Vrij invoerveld | xsd:gYear
Spandraad | Onderhoud | 1 op 1 relatie | plaatsingsdatum | Datum waarop op het object geplaatst is (exacte datum als bewijslast). | Vrij invoerveld | xsd:date
Spandraad | Onderhoud | 1 op 1 relatie | jaar laatste conservering | Jaar waarin schade aan het beheerobject is geconserveerd. | Vrij invoerveld | xsd:gYear
Spandraad | Onderhoud | 1 op 1 relatie | technische levensduur | Technische levensduur van het object. | Vrij invoerveld | xsd:decimal
Spandraad | Waarde | 1 op 1 relatie | catalogusprijs | Catalogusprijs van een beheerobject. | Vrij invoerveld | xsd:decimal
Spandraad | Waarde | 1 op 1 relatie | garantiedatum | Datum tot waarop de garantie van het object geldig is. | Vrij invoerveld | xsd:date
Spandraad | Waarde | 1 op 1 relatie | aanschafdatum | Aanschafdatum van een object. | Vrij invoerveld | xsd:date
Spandraad | Waarde | 1 op 1 relatie | aanschafprijs | Aanschafprijs van het objecttype. | Vrij invoerveld | xsd:decimal
Spandraad | Waarde | 1 op 1 relatie | vervangingswaarde | Vervangingswaarde van een beheerobject. | Vrij invoerveld | xsd:decimal
Spandraad | Gebiedsindeling | 1 op 1 relatie | ligging | Aanduiding van de ligging van het beheerobject binnen of buiten de bebouwde kom. | Waarde wordt automatisch bepaald | xsd:string
Spandraad | Gebiedsindeling | 1 op 1 relatie | waterschap | Aanduiding van het waterschap, waarbinnen het beheerobject ligt. Overname uit IMGeo-bestand met waterschapsgrenzen. | Waarde wordt automatisch bepaald | xsd:string
Spandraad | Gebiedsindeling | 1 op 1 relatie | buurt | Aanduiding van de buurt waarbinnen het beheerobject ligt (conform CBS-indeling). | Waarde wordt automatisch bepaald | xsd:string
Spandraad | Gebiedsindeling | 1 op 1 relatie | openbare ruimte | Aanduiding van de openbare ruimte, zoals gedefinieerd in IMGeo of in de BAG, waarbinnen het beheerobject ligt. Overname uit IMGeo-bestand met grenzen openbare ruimtes of uit de Basisregistraties voor Adressen en Gebouwen (zonder begrenzing). | Waarde wordt automatisch bepaald | xsd:string
Spandraad | Gebiedsindeling | 1 op 1 relatie | gebiedstype | Aanduiding van het gebiedstype waarbinnen het beheerobject ligt. Conform de indeling zoals toegepast bij de CROW Benchmark Beheerprestaties. | Vaste lijst | N.v.t. waarden in lijst
Spandraad | Gebiedsindeling | 1 op 1 relatie | woonplaats | Aanduiding van de woonplaats waarbinnen het beheerobject ligt. Overname uit IMGeo-bestand met woonplaats- of stadsdeelgrenzen. | Waarde wordt automatisch bepaald | xsd:string
Spandraad | Gebiedsindeling | 1 op 1 relatie | wijk | Aanduiding van de wijk waarbinnen het beheerobject ligt. Overname uit IMGeo-bestand met wijkgrenzen. | Waarde wordt automatisch bepaald | xsd:string
Spandraad | Gebiedsindeling | 1 op 1 relatie | gemeente | Naam van de gemeente waarbinnen het beheerobject ligt. | Waarde wordt automatisch bepaald | xsd:string
Spandraad | Gebiedsindeling | 1 op 1 relatie | stadsdeel of kern | Aanduiding van het stadsdeel waarbinnen het beheerobject ligt. Overname uit IMGeo-bestand met woonplaats- of stadsdeelgrenzen. | Waarde wordt automatisch bepaald | xsd:string
Spandraad | Gebiedsindeling | 1 op 1 relatie | postcode | Aanduiding van het postcodegebied waarbinnen het beheerobject ligt. Overname uit 6 positie postcodekaart. | Waarde wordt automatisch bepaald | xsd:string
Spandraad | Identificatie | 1 op 1 relatie | verwijderdatum | Datum waarop de gegevens van een beheerobject verwijderd zijn, ook wel EindeGeldigheid genoemd. | Waarde wordt automatisch bepaald | xsd:date
Spandraad | Identificatie | 1 op 1 relatie | gewijzigd door | Medewerker (ID) welke het beheerobject in het beheersysteem gewijzigd heeft. | Waarde wordt automatisch bepaald | xsd:string
Spandraad | Identificatie | 1 op 1 relatie | objectnummer | Nummer van het beheerobject, door de organisatie zelf in te delen. | Vrij invoerveld | xsd:string
Spandraad | Identificatie | 1 op 1 relatie | tijdstip registratie | Formele historie, tijdstip registratie van het beheerobject. | Waarde wordt automatisch bepaald | xsd:dateTime
Spandraad | Identificatie | 1 op 1 relatie | imbor-identificatie | Uniek nummer van het IMBOR-object (GUID). | GUID | xsd:string
Spandraad | Identificatie | 1 op 1 relatie | mutatiedatum | Datum waarop de digitale gegevens van het beheerobject voor het laatst gewijzigd zijn. | Waarde wordt automatisch bepaald | xsd:date
Spandraad | Identificatie | 1 op 1 relatie | objectnaam | Naam van het beheerobject. | Vrij invoerveld | xsd:string
Spandraad | Identificatie | 1 op 1 relatie | aangemaakt door | Medewerker (ID) die het beheerobject in het beheersysteem aangemaakt heeft. | Waarde wordt automatisch bepaald | xsd:string
Spandraad | Identificatie | 1 op 1 relatie | status | Status van het beheerobject in het inwinningsproces van de geometrie. Wordt gebruikt voor schets- en definitieve geometrie. | Vaste lijst | N.v.t. waarden in lijst
Spandraad | Identificatie | 1 op 1 relatie | conversieid | Uniek kenmerk van een beheerobject uit een oude beheerindeling. | Vrij invoerveld | xsd:string
Spandraad | Identificatie | 1 op 1 relatie | einde registratie | Eind van de periode waarop deze instantie van het object geldig is bij de bronhouder. Wanneer deze waarde niet is ingevuld is de instantie nog geldig. | GUID | xsd:string
Portaal | Portaal | 1 op 1 relatie | verplaatsbaar | Aanduiding of het beheerobject verplaatst kan worden of vast met de aarde verbonden is. | Ja/nee | xsd:boolean
Portaal | Portaal | 1 op 1 relatie | doorrijhoogte | Doorrijhoogte onder een object of onder een opening van het object. | Vrij invoerveld | xsd:decimal
Portaal | Portaal | 1 op 1 relatie | voetconstructie | Constructie van de voet van een object. | Vaste lijst | N.v.t. waarden in lijst
Portaal | Portaal | 1 op 1 relatie | locatieaanduiding | Nadere specificatie van de locatie van het object aanvullend op de registratie van openbare ruimte en huisnummer. | Vrij invoerveld | xsd:string
Portaal | Portaal | 1 op 1 relatie | netbeheerder | Naam van de netbeheerder die verantwoordelijk is voor het beheer van een transportnetwerk voor energie (gas, elektriciteit en warmte). | Suggestielijst | N.v.t. waarden in lijst
Portaal | Portaal | 1 op 1 relatie | doorrijbreedte | Doorrijbreedte van een object of van een opening van het object. | Vrij invoerveld | xsd:decimal
Portaal | Beheerobject | 1 op 1 relatie | beheerder gedetailleerd | Nadere aanduiding van de beheerder van het beheerobject. | Suggestielijst | N.v.t. waarden in lijst
Portaal | Beheerobject | 1 op 1 relatie | beheergebied | Aanduiding van het beheergebied waarbinnen het beheerobject ligt. Indeling in beheergebieden is organisatiespecifiek. | Suggestielijst | N.v.t. waarden in lijst
Portaal | Beheerobject | 1 op 1 relatie | eigenaar gedetailleerd | Nadere aanduiding van de eigenaar van het beheerobject. | Suggestielijst | N.v.t. waarden in lijst
Portaal | Beheerobject | 1 op 1 relatie | eigenaar | (Rechts)persoon die het meest omvattend recht op een zaak heeft. De typen eigenaren zijn conform de indeling in bronhouders (BGT). | Vaste lijst | N.v.t. waarden in lijst
Portaal | Beheerobject | 1 op 1 relatie | beheerder | Een publiekrechtelijke instantie of (rechts)persoon die toeziet op de instandhouding van o.a. een object, kunstwerk of waterstaatswerk. De typen beheerder zijn conform de indeling in bronhouders (BGT). | Vaste lijst | N.v.t. waarden in lijst
Portaal | Beheerobject | 1 op 1 relatie | opleverdatum | Datum waarop het beheerobject daadwerkelijk opgeleverd is. Begin van de garantieperiode. | Vrij invoerveld | xsd:date
Portaal | Beheerobject | 1 op 1 relatie | beheerafspraak | Attribuut voor het vermelden van aanvullende afspraken over het beheer van een object of voor het vermelden van specificaties van de beheersituatie van een object. | Suggestielijst | N.v.t. waarden in lijst
Portaal | Beheerobject | 1 op N relatie | gebruiksfunctie | Aanduiding van één of meer gebruiksfuncties van het beheerobject. | Vaste lijst | N.v.t. waarden in lijst
Portaal | Beheerobject | 1 op N relatie | onderhoudsplichtige | Organisatie die verantwoordelijk is voor het onderhoud van het beheerobject. | Suggestielijst | N.v.t. waarden in lijst
Portaal | Draagsysteem | 1 op 1 relatie | kleur | Kleur van het beheerobject. | Suggestielijst | N.v.t. waarden in lijst
Portaal | Draagsysteem | 1 op N relatie | type onderdeel | Type onderdeel dat onderdeel uitmaakt van of voorkomt in het objecttype. | Suggestielijst | N.v.t. waarden in lijst
Portaal | Draagsysteem | 1 op 1 relatie | leverancier | Leverancier van het beheerobject. | Suggestielijst | N.v.t. waarden in lijst
Portaal | Draagsysteem | 1 op 1 relatie | diameter | Diameter van het beheerobject. | Vrij invoerveld | xsd:decimal
Portaal | Draagsysteem | 1 op 1 relatie | vorm | Vorm van een beheerobject. | Vaste lijst | N.v.t. waarden in lijst
Portaal | Draagsysteem | 1 op 1 relatie | energieleverancier | Organisatie welke verantwoordelijk is voor de levering van energie naar het object. | Suggestielijst | N.v.t. waarden in lijst
Portaal | Draagsysteem | 1 op 1 relatie | materiaal | Lijst met materialen waaruit het beheerobject opgebouwd is. | Suggestielijst | N.v.t. waarden in lijst
Portaal | Draagsysteem | 1 op 1 relatie | fabrikant | Fabrikant van het beheerobject. | Suggestielijst | N.v.t. waarden in lijst
Portaal | Draagsysteem | 1 op 1 relatie | model | Naam van een model of type van een objecttype uit de groep Meubilair. | Suggestielijst | xsd:positiveInteger
Portaal | Draagsysteem | 1 op 1 relatie | sticker | Aanduiding voor de aanwezigheid van een sticker op het object. | Ja/nee | xsd:boolean
Portaal | Draagsysteem | 1 op 1 relatie | lengte | Lengte van het beheerobject. | Vrij invoerveld | xsd:decimal
Portaal | Draagsysteem | 1 op 1 relatie | datum stabiliteitsmeting | Datum waarop de laatste stabiliteitsmeting uitgevoerd is. | Vrij invoerveld | xsd:date
Portaal | Draagsysteem | 1 op 1 relatie | hoogte | Hoogte van het beheerobject in meters. | Vrij invoerveld | xsd:decimal
Portaal | Draagsysteem | 1 op 1 relatie | productiejaar | Jaar waarin het object geproduceerd is. | Vrij invoerveld | xsd:gYear
Portaal | Draagsysteem | 1 op 1 relatie | breedte | Breedte van het beheerobject. | Vrij invoerveld | xsd:decimal
Portaal | Fysiek object | 1 op 1 relatie | theoretisch eindjaar | Jaar dat het beheerobject aan het theoretische einde van haar levensduur is. | Vrij invoerveld | xsd:gYear
Portaal | Fysiek object | 1 op 1 relatie | jaar van aanleg | Jaar waarin het beheerobject is aangelegd of aangeplant (kan ook voor de plaatsingsdatum gebruikt worden). | Vrij invoerveld | xsd:gYear
Portaal | Fysiek object | 1 op N relatie | inwinning | Het verzamelen van gegevens over de wijze waarop en met welke kwaliteit de gegevens ingewonnen zijn. | Vrij invoerveld | xsd:string
Portaal | Geo-object | 1 op 1 relatie | relatieve hoogteligging | Aanduiding voor de relatieve hoogte van het beheerobject. | Waarde wordt automatisch bepaald | xsd:decimal
Portaal | Geo-object | 1 op 1 relatie | lv-publicatiedatum | Tijdstip waarop deze instantie van het beheerobject is opgenomen in de landelijke voorziening. | Waarde wordt automatisch bepaald | xsd:date
Portaal | Geo-object | 1 op 1 relatie | bor-fysiekvoorkomen | Aanvullend element van het IMBOR-schema in het geo-bor koppelvlak, voor het uitwisselen van fysiek voorkomens die niet in de huidige versie van IMGeo voorkomen. | Vaste lijst | N.v.t. waarden in lijst
Portaal | Geo-object | 1 op 1 relatie | bor-type | Aanvullend element van het IMBOR-schema in het geo-bor koppelvlak, voor het uitwisselen van types die niet in de huidige versie van IMGeo voorkomen. | Vaste lijst | N.v.t. waarden in lijst
Portaal | Geo-object | 1 op 1 relatie | bgt type | Specificatie van het soort object. | Waarde wordt automatisch bepaald | xsd:string
Portaal | Geo-object | 1 op 1 relatie | bgt opmerking | Opmerking die bij het object ten behoeve van de uitwisseling geplaatst kan worden speciaal voor de BGT-applicatie (Geovoorziening). | Waarde wordt automatisch bepaald | xsd:string
Portaal | Geo-object | 1 op 1 relatie | bgt functie | Specificatie van de functie van het object. | Waarde wordt automatisch bepaald | xsd:string
Portaal | Geo-object | 1 op 1 relatie | imgeo functie gedetailleerd | Specificatie van de functie van het object volgens IMGeo. | Waarde wordt automatisch bepaald | xsd:string
Portaal | Geo-object | 1 op 1 relatie | bor-functie | Aanvullend element van het IMBOR-schema in het geo-bor koppelvlak, voor het uitwisselen van functies die niet in de huidige versie van IMGeo voorkomen. | Vaste lijst | N.v.t. waarden in lijst
Portaal | Geo-object | 1 op 1 relatie | imgeo type gedetailleerd | IMGeo plus populatie. | Waarde wordt automatisch bepaald | xsd:string
Portaal | Geo-object | 1 op 1 relatie | imgeo fysiek voorkomen | Aanduiding van het ´fysieke voorkomen-plus´ van het beheerobject zoals dat in IMGeo is vastgelegd. Overname uit IMGeo-object. | Waarde wordt automatisch bepaald | xsd:string
Portaal | Geo-object | 1 op 1 relatie | objecteindtijd | Vervaldatum (tijdstip) van het digitale beheerobject binnen het beheersysteem of in de bovenliggende georegistratie. | Waarde wordt automatisch bepaald | xsd:dateTime
Portaal | Geo-object | 1 op 1 relatie | in onderzoek | Een aanduiding waarmee wordt aangegeven dat een onderzoek wordt uitgevoerd naar de juistheid van een of meer gegevens van het betreffende object. | Ja/nee | xsd:boolean
Portaal | Geo-object | 1 op 1 relatie | objectbegintijd | Creatiedatum (tijdstip) van het digitale beheerobject binnen het beheersysteem of in de bovenliggende georegistratie. | Waarde wordt automatisch bepaald | xsd:dateTime
Portaal | Geo-object | 1 op 1 relatie | bgt fysiek voorkomen | Aanduiding van het ´fysieke voorkomen´ van het beheerobject zoals dat in de BGT is vastgelegd. Overname van het bovenliggende BGT-object. | Waarde wordt automatisch bepaald | xsd:string
Portaal | Geo-object | 1 op 1 relatie | bronhouder | De bronhoudercode van het object. | Waarde wordt automatisch bepaald | xsd:string
Portaal | Geo-object | 1 op 1 relatie | bgt status | De status gekoppeld aan de levenscyclus van een geo-object. | Waarde wordt automatisch bepaald | xsd:string
Portaal | Geo-object | 1 op 1 relatie | bgt objecttype | Specificatie van het BGT/IMGeo-object. | Waarde wordt automatisch bepaald | xsd:string
Portaal | Geo-object | 1 op 1 relatie | geometrie | Aanduiding voor de geometrie van het beheerobject. | Waarde wordt automatisch bepaald | Spatial
Portaal | Geo-object | 1 op 1 relatie | imgeo-identificatie | Overerving van de geometrie van beheerobject uit bovenliggend informatiemodel of automatisch genereren. | GUID | xsd:string
Portaal | Kwaliteit | 1 op 1 relatie | conditiescore | Maat voor het vastleggen van de conditie van een object op basis van 6 scores. | Vaste lijst | N.v.t. waarden in lijst
Portaal | Kwaliteit | 1 op 1 relatie | actueel kwaliteitsniveau | Aanduiding van het actuele kwaliteitsniveau (na schouwen of inspecteren) conform de CROW Kwaliteitscatalogus (A+, A, B, C, D). | Vaste lijst | N.v.t. waarden in lijst
Portaal | Kwaliteit | 1 op 1 relatie | gewenst kwaliteitsniveau | Aanduiding van het gewenste kwaliteitsniveau conform de CROW Kwaliteitscatalogus (A+, A, B, C, D). | Vaste lijst | N.v.t. waarden in lijst
Portaal | Bereikbaarheid | 1 op 1 relatie | bereikbaarheid | Aanduiding voor de bereikbaarheid van het object die beheerd moet worden. | Vaste lijst | N.v.t. waarden in lijst
Portaal | Bereikbaarheid | 1 op N relatie | bereikbaarheid gedetailleerd | Mogelijkheid om één of meerdere opties voor het detailleren van de bereikbaarheid toe te voegen bij een objecttype. | Vaste lijst | N.v.t. waarden in lijst
Portaal | Ondergrond | 1 op 1 relatie | grondsoort gedetailleerd | Verdere verbijzondering van de grondsoort op de plaats van het beheerobject. | Suggestielijst | N.v.t. waarden in lijst
Portaal | Ondergrond | 1 op 1 relatie | grondsoort | Aanduiding van de grondsoort op de plaats van het beheerobject. Voor de CROW Systematiek Wegbeheer kunnen uitsluitend de volgende vier grondsoorten worden gebruikt: zand, klei, klei/veen, veen. Overname uit een bodemkaart met grondsoorten of uit een refer | Vaste lijst | N.v.t. waarden in lijst
Portaal | Zetting | 1 op 1 relatie | zettingsgevoeligheid | ‘Zettingsgevoelig’ is de indicatie van de zettingsgevoeligheid van de ondergrond of bodem. Zetting is het proces waar grond onder invloed van een belasting wordt samengedrukt. Dit gebeurt ook wel geleidiijk en min of meer gelijkmatig. | Vaste lijst | N.v.t. waarden in lijst
Portaal | Zetting | 1 op 1 relatie | zettingsgevoeligheid gedetailleerd | Aanduiding voor de mate van zettingsgevoeligheid. | Vaste lijst | N.v.t. waarden in lijst
Portaal | Constructie | 1 op 1 relatie | aanleghoogte | Hoogte van het beheerobject t.o.v. NAP in meters. | Vrij invoerveld | xsd:decimal
Portaal | Constructie | 1 op 1 relatie | type constructie | Aanduiding van de zwaarte van de constructie van het beheerobject. | Vaste lijst | N.v.t. waarden in lijst
Portaal | Constructie | 1 op 1 relatie | constructietype | Constructietype van een civiele constructie. | Vaste lijst | N.v.t. waarden in lijst
Portaal | Constructie | 1 op 1 relatie | type fundering | Keuze uit lijst met funderingen van het beheerobject. Van toepassing bij wegobjecten en grassportvelden. | Vaste lijst | N.v.t. waarden in lijst
Portaal | Constructie | 1 op 1 relatie | bouwjaar | Bouwjaar van het object. Deze kan afwijken van het jaar van aanleg, bijvoorbeeld wanneer een beheerobject hergebruikt wordt. | Vrij invoerveld | xsd:gYear
Portaal | Standplaats | 1 op 1 relatie | standplaats gedetailleerd | Nadere aanduiding voor het Groen- of Verhardingsobject waarbinnen de boom staat. | Suggestielijst | N.v.t. waarden in lijst
Portaal | Standplaats | 1 op 1 relatie | standplaats | Met de standplaats van een object wordt letterlijk de plaats waar het object staat bedoeld. Bij een boom wordt hiermee de plaats van de boom en het bijbehorende wortelgestel bedoeld. Als synoniem wordt vaak groeiplaats gebruikt. Voor het IMBOR wordt de fy | Vaste lijst | N.v.t. waarden in lijst
Portaal | Installatie | 1 op 1 relatie | installatiekosten | Totale kosten voor de installatie van een object. | Vrij invoerveld | xsd:decimal
Portaal | Installatie | 1 op 1 relatie | installateur | Naam van de installateur. | Suggestielijst | N.v.t. waarden in lijst
Portaal | Installatie | 1 op 1 relatie | installatiedatum | Datum waarop het object geïnstalleerd is. | Vrij invoerveld | xsd:date
Portaal | Onderhoud | 1 op 1 relatie | einde garantieperiode | Jaar (datum) waarin de garantieperiode van het opgeleverde beheerobject eindigt. | Vrij invoerveld | xsd:date
Portaal | Onderhoud | 1 op 1 relatie | vervangingsjaar | Jaar dat het beheerobject vervangen moet worden. | Vrij invoerveld | xsd:gYear
Portaal | Onderhoud | 1 op 1 relatie | begin garantieperiode | Jaar waarin de garantieperiode van het opgeleverde beheerobject begint. | Vrij invoerveld | xsd:date
Portaal | Onderhoud | 1 op 1 relatie | levensduur | Levensduur van het beheerobject. | Vrij invoerveld | xsd:decimal
Portaal | Onderhoud | 1 op 1 relatie | jaar uitgevoerd onderhoud | Jaar waarin het onderhoud van het beheerobject is uitgevoerd. | Vrij invoerveld | xsd:gYear
Portaal | Onderhoud | 1 op 1 relatie | jaar renovatie | Renovatiejaar van het beheerobject. | Vrij invoerveld | xsd:gYear
Portaal | Onderhoud | 1 op 1 relatie | plaatsingsdatum | Datum waarop op het object geplaatst is (exacte datum als bewijslast). | Vrij invoerveld | xsd:date
Portaal | Onderhoud | 1 op 1 relatie | jaar laatste conservering | Jaar waarin schade aan het beheerobject is geconserveerd. | Vrij invoerveld | xsd:gYear
Portaal | Onderhoud | 1 op 1 relatie | technische levensduur | Technische levensduur van het object. | Vrij invoerveld | xsd:decimal
Portaal | Waarde | 1 op 1 relatie | catalogusprijs | Catalogusprijs van een beheerobject. | Vrij invoerveld | xsd:decimal
Portaal | Waarde | 1 op 1 relatie | garantiedatum | Datum tot waarop de garantie van het object geldig is. | Vrij invoerveld | xsd:date
Portaal | Waarde | 1 op 1 relatie | aanschafdatum | Aanschafdatum van een object. | Vrij invoerveld | xsd:date
Portaal | Waarde | 1 op 1 relatie | aanschafprijs | Aanschafprijs van het objecttype. | Vrij invoerveld | xsd:decimal
Portaal | Waarde | 1 op 1 relatie | vervangingswaarde | Vervangingswaarde van een beheerobject. | Vrij invoerveld | xsd:decimal
Portaal | Gebiedsindeling | 1 op 1 relatie | ligging | Aanduiding van de ligging van het beheerobject binnen of buiten de bebouwde kom. | Waarde wordt automatisch bepaald | xsd:string
Portaal | Gebiedsindeling | 1 op 1 relatie | waterschap | Aanduiding van het waterschap, waarbinnen het beheerobject ligt. Overname uit IMGeo-bestand met waterschapsgrenzen. | Waarde wordt automatisch bepaald | xsd:string
Portaal | Gebiedsindeling | 1 op 1 relatie | buurt | Aanduiding van de buurt waarbinnen het beheerobject ligt (conform CBS-indeling). | Waarde wordt automatisch bepaald | xsd:string
Portaal | Gebiedsindeling | 1 op 1 relatie | openbare ruimte | Aanduiding van de openbare ruimte, zoals gedefinieerd in IMGeo of in de BAG, waarbinnen het beheerobject ligt. Overname uit IMGeo-bestand met grenzen openbare ruimtes of uit de Basisregistraties voor Adressen en Gebouwen (zonder begrenzing). | Waarde wordt automatisch bepaald | xsd:string
Portaal | Gebiedsindeling | 1 op 1 relatie | gebiedstype | Aanduiding van het gebiedstype waarbinnen het beheerobject ligt. Conform de indeling zoals toegepast bij de CROW Benchmark Beheerprestaties. | Vaste lijst | N.v.t. waarden in lijst
Portaal | Gebiedsindeling | 1 op 1 relatie | woonplaats | Aanduiding van de woonplaats waarbinnen het beheerobject ligt. Overname uit IMGeo-bestand met woonplaats- of stadsdeelgrenzen. | Waarde wordt automatisch bepaald | xsd:string
Portaal | Gebiedsindeling | 1 op 1 relatie | wijk | Aanduiding van de wijk waarbinnen het beheerobject ligt. Overname uit IMGeo-bestand met wijkgrenzen. | Waarde wordt automatisch bepaald | xsd:string
Portaal | Gebiedsindeling | 1 op 1 relatie | gemeente | Naam van de gemeente waarbinnen het beheerobject ligt. | Waarde wordt automatisch bepaald | xsd:string
Portaal | Gebiedsindeling | 1 op 1 relatie | stadsdeel of kern | Aanduiding van het stadsdeel waarbinnen het beheerobject ligt. Overname uit IMGeo-bestand met woonplaats- of stadsdeelgrenzen. | Waarde wordt automatisch bepaald | xsd:string
Portaal | Gebiedsindeling | 1 op 1 relatie | postcode | Aanduiding van het postcodegebied waarbinnen het beheerobject ligt. Overname uit 6 positie postcodekaart. | Waarde wordt automatisch bepaald | xsd:string
Portaal | Identificatie | 1 op 1 relatie | verwijderdatum | Datum waarop de gegevens van een beheerobject verwijderd zijn, ook wel EindeGeldigheid genoemd. | Waarde wordt automatisch bepaald | xsd:date
Portaal | Identificatie | 1 op 1 relatie | gewijzigd door | Medewerker (ID) welke het beheerobject in het beheersysteem gewijzigd heeft. | Waarde wordt automatisch bepaald | xsd:string
Portaal | Identificatie | 1 op 1 relatie | objectnummer | Nummer van het beheerobject, door de organisatie zelf in te delen. | Vrij invoerveld | xsd:string
Portaal | Identificatie | 1 op 1 relatie | tijdstip registratie | Formele historie, tijdstip registratie van het beheerobject. | Waarde wordt automatisch bepaald | xsd:dateTime
Portaal | Identificatie | 1 op 1 relatie | imbor-identificatie | Uniek nummer van het IMBOR-object (GUID). | GUID | xsd:string
Portaal | Identificatie | 1 op 1 relatie | mutatiedatum | Datum waarop de digitale gegevens van het beheerobject voor het laatst gewijzigd zijn. | Waarde wordt automatisch bepaald | xsd:date
Portaal | Identificatie | 1 op 1 relatie | objectnaam | Naam van het beheerobject. | Vrij invoerveld | xsd:string
Portaal | Identificatie | 1 op 1 relatie | aangemaakt door | Medewerker (ID) die het beheerobject in het beheersysteem aangemaakt heeft. | Waarde wordt automatisch bepaald | xsd:string
Portaal | Identificatie | 1 op 1 relatie | status | Status van het beheerobject in het inwinningsproces van de geometrie. Wordt gebruikt voor schets- en definitieve geometrie. | Vaste lijst | N.v.t. waarden in lijst
Portaal | Identificatie | 1 op 1 relatie | conversieid | Uniek kenmerk van een beheerobject uit een oude beheerindeling. | Vrij invoerveld | xsd:string
Portaal | Identificatie | 1 op 1 relatie | einde registratie | Eind van de periode waarop deze instantie van het object geldig is bij de bronhouder. Wanneer deze waarde niet is ingevuld is de instantie nog geldig. | GUID | xsd:string
Paal | Paal | 1 op 1 relatie | locatieaanduiding | Nadere specificatie van de locatie van het object aanvullend op de registratie van openbare ruimte en huisnummer. | Vrij invoerveld | xsd:string
Paal | Paal | 1 op 1 relatie | oppervlaktebehandeling | Aanduiding voor de wijze waarop het oppervlak van het object behandeld is tegen externe invloeden. | Vaste lijst | N.v.t. waarden in lijst
Paal | Paal | 1 op 1 relatie | botsklasse | Bots classificatie van de paal. | Vaste lijst | N.v.t. waarden in lijst
Paal | Paal | 1 op 1 relatie | type | Typering van het beheerobject. | Vaste lijst | N.v.t. waarden in lijst
Paal | Paal | 1 op 1 relatie | voetconstructie | Constructie van de voet van een object. | Vaste lijst | N.v.t. waarden in lijst
Paal | Paal | 1 op 1 relatie | botsvriendelijk | Aanduiding of een object qua structuur, opbouw of materiaal botsvriendelijk is. | Ja/nee | xsd:boolean
Paal | Paal | 1 op 1 relatie | masttopdiameter | Diameter van de top van de mast. | Vrij invoerveld | xsd:decimal
Paal | Paal | 1 op 1 relatie | netbeheerder | Naam van de netbeheerder die verantwoordelijk is voor het beheer van een transportnetwerk voor energie (gas, elektriciteit en warmte). | Suggestielijst | N.v.t. waarden in lijst
Paal | Paal | 1 op 1 relatie | verplaatsbaar | Aanduiding of het beheerobject verplaatst kan worden of vast met de aarde verbonden is. | Ja/nee | xsd:boolean
Paal | Beheerobject | 1 op 1 relatie | beheerder gedetailleerd | Nadere aanduiding van de beheerder van het beheerobject. | Suggestielijst | N.v.t. waarden in lijst
Paal | Beheerobject | 1 op 1 relatie | beheergebied | Aanduiding van het beheergebied waarbinnen het beheerobject ligt. Indeling in beheergebieden is organisatiespecifiek. | Suggestielijst | N.v.t. waarden in lijst
Paal | Beheerobject | 1 op 1 relatie | eigenaar gedetailleerd | Nadere aanduiding van de eigenaar van het beheerobject. | Suggestielijst | N.v.t. waarden in lijst
Paal | Beheerobject | 1 op 1 relatie | eigenaar | (Rechts)persoon die het meest omvattend recht op een zaak heeft. De typen eigenaren zijn conform de indeling in bronhouders (BGT). | Vaste lijst | N.v.t. waarden in lijst
Paal | Beheerobject | 1 op 1 relatie | beheerder | Een publiekrechtelijke instantie of (rechts)persoon die toeziet op de instandhouding van o.a. een object, kunstwerk of waterstaatswerk. De typen beheerder zijn conform de indeling in bronhouders (BGT). | Vaste lijst | N.v.t. waarden in lijst
Paal | Beheerobject | 1 op 1 relatie | opleverdatum | Datum waarop het beheerobject daadwerkelijk opgeleverd is. Begin van de garantieperiode. | Vrij invoerveld | xsd:date
Paal | Beheerobject | 1 op 1 relatie | beheerafspraak | Attribuut voor het vermelden van aanvullende afspraken over het beheer van een object of voor het vermelden van specificaties van de beheersituatie van een object. | Suggestielijst | N.v.t. waarden in lijst
Paal | Beheerobject | 1 op N relatie | gebruiksfunctie | Aanduiding van één of meer gebruiksfuncties van het beheerobject. | Vaste lijst | N.v.t. waarden in lijst
Paal | Beheerobject | 1 op N relatie | onderhoudsplichtige | Organisatie die verantwoordelijk is voor het onderhoud van het beheerobject. | Suggestielijst | N.v.t. waarden in lijst
Paal | Draagsysteem | 1 op 1 relatie | kleur | Kleur van het beheerobject. | Suggestielijst | N.v.t. waarden in lijst
Paal | Draagsysteem | 1 op N relatie | type onderdeel | Type onderdeel dat onderdeel uitmaakt van of voorkomt in het objecttype. | Suggestielijst | N.v.t. waarden in lijst
Paal | Draagsysteem | 1 op 1 relatie | leverancier | Leverancier van het beheerobject. | Suggestielijst | N.v.t. waarden in lijst
Paal | Draagsysteem | 1 op 1 relatie | diameter | Diameter van het beheerobject. | Vrij invoerveld | xsd:decimal
Paal | Draagsysteem | 1 op 1 relatie | vorm | Vorm van een beheerobject. | Vaste lijst | N.v.t. waarden in lijst
Paal | Draagsysteem | 1 op 1 relatie | energieleverancier | Organisatie welke verantwoordelijk is voor de levering van energie naar het object. | Suggestielijst | N.v.t. waarden in lijst
Paal | Draagsysteem | 1 op 1 relatie | materiaal | Lijst met materialen waaruit het beheerobject opgebouwd is. | Suggestielijst | N.v.t. waarden in lijst
Paal | Draagsysteem | 1 op 1 relatie | fabrikant | Fabrikant van het beheerobject. | Suggestielijst | N.v.t. waarden in lijst
Paal | Draagsysteem | 1 op 1 relatie | model | Naam van een model of type van een objecttype uit de groep Meubilair. | Suggestielijst | xsd:positiveInteger
Paal | Draagsysteem | 1 op 1 relatie | sticker | Aanduiding voor de aanwezigheid van een sticker op het object. | Ja/nee | xsd:boolean
Paal | Draagsysteem | 1 op 1 relatie | lengte | Lengte van het beheerobject. | Vrij invoerveld | xsd:decimal
Paal | Draagsysteem | 1 op 1 relatie | datum stabiliteitsmeting | Datum waarop de laatste stabiliteitsmeting uitgevoerd is. | Vrij invoerveld | xsd:date
Paal | Draagsysteem | 1 op 1 relatie | hoogte | Hoogte van het beheerobject in meters. | Vrij invoerveld | xsd:decimal
Paal | Draagsysteem | 1 op 1 relatie | productiejaar | Jaar waarin het object geproduceerd is. | Vrij invoerveld | xsd:gYear
Paal | Draagsysteem | 1 op 1 relatie | breedte | Breedte van het beheerobject. | Vrij invoerveld | xsd:decimal
Paal | Fysiek object | 1 op 1 relatie | theoretisch eindjaar | Jaar dat het beheerobject aan het theoretische einde van haar levensduur is. | Vrij invoerveld | xsd:gYear
Paal | Fysiek object | 1 op 1 relatie | jaar van aanleg | Jaar waarin het beheerobject is aangelegd of aangeplant (kan ook voor de plaatsingsdatum gebruikt worden). | Vrij invoerveld | xsd:gYear
Paal | Fysiek object | 1 op N relatie | inwinning | Het verzamelen van gegevens over de wijze waarop en met welke kwaliteit de gegevens ingewonnen zijn. | Vrij invoerveld | xsd:string
Paal | Geo-object | 1 op 1 relatie | relatieve hoogteligging | Aanduiding voor de relatieve hoogte van het beheerobject. | Waarde wordt automatisch bepaald | xsd:decimal
Paal | Geo-object | 1 op 1 relatie | lv-publicatiedatum | Tijdstip waarop deze instantie van het beheerobject is opgenomen in de landelijke voorziening. | Waarde wordt automatisch bepaald | xsd:date
Paal | Geo-object | 1 op 1 relatie | bor-fysiekvoorkomen | Aanvullend element van het IMBOR-schema in het geo-bor koppelvlak, voor het uitwisselen van fysiek voorkomens die niet in de huidige versie van IMGeo voorkomen. | Vaste lijst | N.v.t. waarden in lijst
Paal | Geo-object | 1 op 1 relatie | bor-type | Aanvullend element van het IMBOR-schema in het geo-bor koppelvlak, voor het uitwisselen van types die niet in de huidige versie van IMGeo voorkomen. | Vaste lijst | N.v.t. waarden in lijst
Paal | Geo-object | 1 op 1 relatie | bgt type | Specificatie van het soort object. | Waarde wordt automatisch bepaald | xsd:string
Paal | Geo-object | 1 op 1 relatie | bgt opmerking | Opmerking die bij het object ten behoeve van de uitwisseling geplaatst kan worden speciaal voor de BGT-applicatie (Geovoorziening). | Waarde wordt automatisch bepaald | xsd:string
Paal | Geo-object | 1 op 1 relatie | bgt functie | Specificatie van de functie van het object. | Waarde wordt automatisch bepaald | xsd:string
Paal | Geo-object | 1 op 1 relatie | imgeo functie gedetailleerd | Specificatie van de functie van het object volgens IMGeo. | Waarde wordt automatisch bepaald | xsd:string
Paal | Geo-object | 1 op 1 relatie | bor-functie | Aanvullend element van het IMBOR-schema in het geo-bor koppelvlak, voor het uitwisselen van functies die niet in de huidige versie van IMGeo voorkomen. | Vaste lijst | N.v.t. waarden in lijst
Paal | Geo-object | 1 op 1 relatie | imgeo type gedetailleerd | IMGeo plus populatie. | Waarde wordt automatisch bepaald | xsd:string
Paal | Geo-object | 1 op 1 relatie | imgeo fysiek voorkomen | Aanduiding van het ´fysieke voorkomen-plus´ van het beheerobject zoals dat in IMGeo is vastgelegd. Overname uit IMGeo-object. | Waarde wordt automatisch bepaald | xsd:string
Paal | Geo-object | 1 op 1 relatie | objecteindtijd | Vervaldatum (tijdstip) van het digitale beheerobject binnen het beheersysteem of in de bovenliggende georegistratie. | Waarde wordt automatisch bepaald | xsd:dateTime
Paal | Geo-object | 1 op 1 relatie | in onderzoek | Een aanduiding waarmee wordt aangegeven dat een onderzoek wordt uitgevoerd naar de juistheid van een of meer gegevens van het betreffende object. | Ja/nee | xsd:boolean
Paal | Geo-object | 1 op 1 relatie | objectbegintijd | Creatiedatum (tijdstip) van het digitale beheerobject binnen het beheersysteem of in de bovenliggende georegistratie. | Waarde wordt automatisch bepaald | xsd:dateTime
Paal | Geo-object | 1 op 1 relatie | bgt fysiek voorkomen | Aanduiding van het ´fysieke voorkomen´ van het beheerobject zoals dat in de BGT is vastgelegd. Overname van het bovenliggende BGT-object. | Waarde wordt automatisch bepaald | xsd:string
Paal | Geo-object | 1 op 1 relatie | bronhouder | De bronhoudercode van het object. | Waarde wordt automatisch bepaald | xsd:string
Paal | Geo-object | 1 op 1 relatie | bgt status | De status gekoppeld aan de levenscyclus van een geo-object. | Waarde wordt automatisch bepaald | xsd:string
Paal | Geo-object | 1 op 1 relatie | bgt objecttype | Specificatie van het BGT/IMGeo-object. | Waarde wordt automatisch bepaald | xsd:string
Paal | Geo-object | 1 op 1 relatie | geometrie | Aanduiding voor de geometrie van het beheerobject. | Waarde wordt automatisch bepaald | Spatial
Paal | Geo-object | 1 op 1 relatie | imgeo-identificatie | Overerving van de geometrie van beheerobject uit bovenliggend informatiemodel of automatisch genereren. | GUID | xsd:string
Paal | Kwaliteit | 1 op 1 relatie | conditiescore | Maat voor het vastleggen van de conditie van een object op basis van 6 scores. | Vaste lijst | N.v.t. waarden in lijst
Paal | Kwaliteit | 1 op 1 relatie | actueel kwaliteitsniveau | Aanduiding van het actuele kwaliteitsniveau (na schouwen of inspecteren) conform de CROW Kwaliteitscatalogus (A+, A, B, C, D). | Vaste lijst | N.v.t. waarden in lijst
Paal | Kwaliteit | 1 op 1 relatie | gewenst kwaliteitsniveau | Aanduiding van het gewenste kwaliteitsniveau conform de CROW Kwaliteitscatalogus (A+, A, B, C, D). | Vaste lijst | N.v.t. waarden in lijst
Paal | Bereikbaarheid | 1 op 1 relatie | bereikbaarheid | Aanduiding voor de bereikbaarheid van het object die beheerd moet worden. | Vaste lijst | N.v.t. waarden in lijst
Paal | Bereikbaarheid | 1 op N relatie | bereikbaarheid gedetailleerd | Mogelijkheid om één of meerdere opties voor het detailleren van de bereikbaarheid toe te voegen bij een objecttype. | Vaste lijst | N.v.t. waarden in lijst
Paal | Ondergrond | 1 op 1 relatie | grondsoort gedetailleerd | Verdere verbijzondering van de grondsoort op de plaats van het beheerobject. | Suggestielijst | N.v.t. waarden in lijst
Paal | Ondergrond | 1 op 1 relatie | grondsoort | Aanduiding van de grondsoort op de plaats van het beheerobject. Voor de CROW Systematiek Wegbeheer kunnen uitsluitend de volgende vier grondsoorten worden gebruikt: zand, klei, klei/veen, veen. Overname uit een bodemkaart met grondsoorten of uit een refer | Vaste lijst | N.v.t. waarden in lijst
Paal | Zetting | 1 op 1 relatie | zettingsgevoeligheid | ‘Zettingsgevoelig’ is de indicatie van de zettingsgevoeligheid van de ondergrond of bodem. Zetting is het proces waar grond onder invloed van een belasting wordt samengedrukt. Dit gebeurt ook wel geleidiijk en min of meer gelijkmatig. | Vaste lijst | N.v.t. waarden in lijst
Paal | Zetting | 1 op 1 relatie | zettingsgevoeligheid gedetailleerd | Aanduiding voor de mate van zettingsgevoeligheid. | Vaste lijst | N.v.t. waarden in lijst
Paal | Constructie | 1 op 1 relatie | aanleghoogte | Hoogte van het beheerobject t.o.v. NAP in meters. | Vrij invoerveld | xsd:decimal
Paal | Constructie | 1 op 1 relatie | type constructie | Aanduiding van de zwaarte van de constructie van het beheerobject. | Vaste lijst | N.v.t. waarden in lijst
Paal | Constructie | 1 op 1 relatie | constructietype | Constructietype van een civiele constructie. | Vaste lijst | N.v.t. waarden in lijst
Paal | Constructie | 1 op 1 relatie | type fundering | Keuze uit lijst met funderingen van het beheerobject. Van toepassing bij wegobjecten en grassportvelden. | Vaste lijst | N.v.t. waarden in lijst
Paal | Constructie | 1 op 1 relatie | bouwjaar | Bouwjaar van het object. Deze kan afwijken van het jaar van aanleg, bijvoorbeeld wanneer een beheerobject hergebruikt wordt. | Vrij invoerveld | xsd:gYear
Paal | Standplaats | 1 op 1 relatie | standplaats gedetailleerd | Nadere aanduiding voor het Groen- of Verhardingsobject waarbinnen de boom staat. | Suggestielijst | N.v.t. waarden in lijst
Paal | Standplaats | 1 op 1 relatie | standplaats | Met de standplaats van een object wordt letterlijk de plaats waar het object staat bedoeld. Bij een boom wordt hiermee de plaats van de boom en het bijbehorende wortelgestel bedoeld. Als synoniem wordt vaak groeiplaats gebruikt. Voor het IMBOR wordt de fy | Vaste lijst | N.v.t. waarden in lijst
Paal | Installatie | 1 op 1 relatie | installatiekosten | Totale kosten voor de installatie van een object. | Vrij invoerveld | xsd:decimal
Paal | Installatie | 1 op 1 relatie | installateur | Naam van de installateur. | Suggestielijst | N.v.t. waarden in lijst
Paal | Installatie | 1 op 1 relatie | installatiedatum | Datum waarop het object geïnstalleerd is. | Vrij invoerveld | xsd:date
Paal | Onderhoud | 1 op 1 relatie | einde garantieperiode | Jaar (datum) waarin de garantieperiode van het opgeleverde beheerobject eindigt. | Vrij invoerveld | xsd:date
Paal | Onderhoud | 1 op 1 relatie | vervangingsjaar | Jaar dat het beheerobject vervangen moet worden. | Vrij invoerveld | xsd:gYear
Paal | Onderhoud | 1 op 1 relatie | begin garantieperiode | Jaar waarin de garantieperiode van het opgeleverde beheerobject begint. | Vrij invoerveld | xsd:date
Paal | Onderhoud | 1 op 1 relatie | levensduur | Levensduur van het beheerobject. | Vrij invoerveld | xsd:decimal
Paal | Onderhoud | 1 op 1 relatie | jaar uitgevoerd onderhoud | Jaar waarin het onderhoud van het beheerobject is uitgevoerd. | Vrij invoerveld | xsd:gYear
Paal | Onderhoud | 1 op 1 relatie | jaar renovatie | Renovatiejaar van het beheerobject. | Vrij invoerveld | xsd:gYear
Paal | Onderhoud | 1 op 1 relatie | plaatsingsdatum | Datum waarop op het object geplaatst is (exacte datum als bewijslast). | Vrij invoerveld | xsd:date
Paal | Onderhoud | 1 op 1 relatie | jaar laatste conservering | Jaar waarin schade aan het beheerobject is geconserveerd. | Vrij invoerveld | xsd:gYear
Paal | Onderhoud | 1 op 1 relatie | technische levensduur | Technische levensduur van het object. | Vrij invoerveld | xsd:decimal
Paal | Waarde | 1 op 1 relatie | catalogusprijs | Catalogusprijs van een beheerobject. | Vrij invoerveld | xsd:decimal
Paal | Waarde | 1 op 1 relatie | garantiedatum | Datum tot waarop de garantie van het object geldig is. | Vrij invoerveld | xsd:date
Paal | Waarde | 1 op 1 relatie | aanschafdatum | Aanschafdatum van een object. | Vrij invoerveld | xsd:date
Paal | Waarde | 1 op 1 relatie | aanschafprijs | Aanschafprijs van het objecttype. | Vrij invoerveld | xsd:decimal
Paal | Waarde | 1 op 1 relatie | vervangingswaarde | Vervangingswaarde van een beheerobject. | Vrij invoerveld | xsd:decimal
Paal | Gebiedsindeling | 1 op 1 relatie | ligging | Aanduiding van de ligging van het beheerobject binnen of buiten de bebouwde kom. | Waarde wordt automatisch bepaald | xsd:string
Paal | Gebiedsindeling | 1 op 1 relatie | waterschap | Aanduiding van het waterschap, waarbinnen het beheerobject ligt. Overname uit IMGeo-bestand met waterschapsgrenzen. | Waarde wordt automatisch bepaald | xsd:string
Paal | Gebiedsindeling | 1 op 1 relatie | buurt | Aanduiding van de buurt waarbinnen het beheerobject ligt (conform CBS-indeling). | Waarde wordt automatisch bepaald | xsd:string
Paal | Gebiedsindeling | 1 op 1 relatie | openbare ruimte | Aanduiding van de openbare ruimte, zoals gedefinieerd in IMGeo of in de BAG, waarbinnen het beheerobject ligt. Overname uit IMGeo-bestand met grenzen openbare ruimtes of uit de Basisregistraties voor Adressen en Gebouwen (zonder begrenzing). | Waarde wordt automatisch bepaald | xsd:string
Paal | Gebiedsindeling | 1 op 1 relatie | gebiedstype | Aanduiding van het gebiedstype waarbinnen het beheerobject ligt. Conform de indeling zoals toegepast bij de CROW Benchmark Beheerprestaties. | Vaste lijst | N.v.t. waarden in lijst
Paal | Gebiedsindeling | 1 op 1 relatie | woonplaats | Aanduiding van de woonplaats waarbinnen het beheerobject ligt. Overname uit IMGeo-bestand met woonplaats- of stadsdeelgrenzen. | Waarde wordt automatisch bepaald | xsd:string
Paal | Gebiedsindeling | 1 op 1 relatie | wijk | Aanduiding van de wijk waarbinnen het beheerobject ligt. Overname uit IMGeo-bestand met wijkgrenzen. | Waarde wordt automatisch bepaald | xsd:string
Paal | Gebiedsindeling | 1 op 1 relatie | gemeente | Naam van de gemeente waarbinnen het beheerobject ligt. | Waarde wordt automatisch bepaald | xsd:string
Paal | Gebiedsindeling | 1 op 1 relatie | stadsdeel of kern | Aanduiding van het stadsdeel waarbinnen het beheerobject ligt. Overname uit IMGeo-bestand met woonplaats- of stadsdeelgrenzen. | Waarde wordt automatisch bepaald | xsd:string
Paal | Gebiedsindeling | 1 op 1 relatie | postcode | Aanduiding van het postcodegebied waarbinnen het beheerobject ligt. Overname uit 6 positie postcodekaart. | Waarde wordt automatisch bepaald | xsd:string
Paal | Identificatie | 1 op 1 relatie | verwijderdatum | Datum waarop de gegevens van een beheerobject verwijderd zijn, ook wel EindeGeldigheid genoemd. | Waarde wordt automatisch bepaald | xsd:date
Paal | Identificatie | 1 op 1 relatie | gewijzigd door | Medewerker (ID) welke het beheerobject in het beheersysteem gewijzigd heeft. | Waarde wordt automatisch bepaald | xsd:string
Paal | Identificatie | 1 op 1 relatie | objectnummer | Nummer van het beheerobject, door de organisatie zelf in te delen. | Vrij invoerveld | xsd:string
Paal | Identificatie | 1 op 1 relatie | tijdstip registratie | Formele historie, tijdstip registratie van het beheerobject. | Waarde wordt automatisch bepaald | xsd:dateTime
Paal | Identificatie | 1 op 1 relatie | imbor-identificatie | Uniek nummer van het IMBOR-object (GUID). | GUID | xsd:string
Paal | Identificatie | 1 op 1 relatie | mutatiedatum | Datum waarop de digitale gegevens van het beheerobject voor het laatst gewijzigd zijn. | Waarde wordt automatisch bepaald | xsd:date
Paal | Identificatie | 1 op 1 relatie | objectnaam | Naam van het beheerobject. | Vrij invoerveld | xsd:string
Paal | Identificatie | 1 op 1 relatie | aangemaakt door | Medewerker (ID) die het beheerobject in het beheersysteem aangemaakt heeft. | Waarde wordt automatisch bepaald | xsd:string
Paal | Identificatie | 1 op 1 relatie | status | Status van het beheerobject in het inwinningsproces van de geometrie. Wordt gebruikt voor schets- en definitieve geometrie. | Vaste lijst | N.v.t. waarden in lijst
Paal | Identificatie | 1 op 1 relatie | conversieid | Uniek kenmerk van een beheerobject uit een oude beheerindeling. | Vrij invoerveld | xsd:string
Paal | Identificatie | 1 op 1 relatie | einde registratie | Eind van de periode waarop deze instantie van het object geldig is bij de bronhouder. Wanneer deze waarde niet is ingevuld is de instantie nog geldig. | GUID | xsd:string
Lichtbron | Lichtbron | 1 op 1 relatie | remplacedatum | Datum waarop de remplace (groepsvervanging) uitgevoerd is. | Vrij invoerveld | xsd:date
Lichtbron | Lichtbron | 1 op 1 relatie | stroomsterkte | Aanduiding voor de elektrische stroomsterkte. | Vrij invoerveld | xsd:decimal
Lichtbron | Lichtbron | 1 op 1 relatie | vermogen | Vermogen van het object in kW. | Vrij invoerveld | xsd:decimal
Lichtbron | Lichtbron | 1 op 1 relatie | clo | Constant Light Output. Aanduiding of het armatuur zelf een lichtafname kan compenseren met behulp van een programmeerbaar stuurprogramma. | Ja/nee | xsd:boolean
Lichtbron | Lichtbron | 1 op 1 relatie | olc barcode | Barcode van de Outdoor Light Controller. | Vrij invoerveld | xsd:string
Lichtbron | Lichtbron | 1 op 1 relatie | remplace | Is er bij de Lamp sprake van groepsvervanging (Remplace)? | Ja/nee | xsd:boolean
Lichtbron | Lichtbron | 1 op 1 relatie | type | Typering van het beheerobject. | Vaste lijst | N.v.t. waarden in lijst
Lichtbron | Lichtbron | 1 op 1 relatie | plaatsingsdatum vsa | Datum waarop het voorschakelapparaat in het object geplaatst is. | Vrij invoerveld | xsd:date
Lichtbron | Lichtbron | 1 op 1 relatie | olc software versie | Softwareversie van de Outdoor Light Controller. | Vrij invoerveld | xsd:string
Lichtbron | Lichtbron | 1 op 1 relatie | type afscherming | Aanduiding voor het type afscherming dat aanwezig is op het object of een back light control. | Vaste lijst | xsd:boolean
Lichtbron | Lichtbron | 1 op 1 relatie | systeemvermogen | Systeemvermogen van het object in kW. | Vrij invoerveld | xsd:decimal
Lichtbron | Lichtbron | 1 op 1 relatie | type voorschakelapparaat | Aanduiding voor het type voorschakelapparaat die samenwerkt met de lamp. | Vaste lijst | N.v.t. waarden in lijst
Lichtbron | Lichtbron | 1 op 1 relatie | stroomsterkte | Aanduiding voor de elektrische stroomsterkte. | Vrij invoerveld | xsd:decimal
Lichtbron | Lichtbron | 1 op 1 relatie | optiek | Aanduiding voor de wijze waarop het licht via de lamp verspreid wordt via een lens of spiegel. | Vaste lijst | N.v.t. waarden in lijst
Lichtbron | Lichtbron | 1 op 1 relatie | CRI | Color Rendering Index of kleurweergave-index is een waarde van 1 tot 100 die aangeeft hoe accuraat een lichtbron de kleuren van objecten kan weergeven. Daglicht geeft het meest correct kleuren weer en heeft daarom een CRI van 100. CRI wordt uitgedruikt in Ra. | Vrij invoerveld | xsd:positiveInteger
Lichtbron | Lichtbron | 1 op 1 relatie | aantal leds | Het aantal leds in de lichtbron. | Vrij invoerveld | xsd:positiveInteger
Lichtbron | Lichtbron | 1 op 1 relatie | lumenstroom | Maat voor de hoeveelheid licht die een lichtbron produceert. | Vrij invoerveld | xsd:string
Lichtbron | Lichtbron | 1 op 1 relatie | branduren | Aantal branduren van een lamp volgens de fabrieksopgave. | Vrij invoerveld | xsd:positiveInteger
Lichtbron | Lichtbron | 1 op 1 relatie | rood licht bewaking | Aanduiding voor de aanwezigheid van roodlichtbewaking in of bij het object en of het object meedoet in de roodlichtbewaking. | Ja/nee | xsd:boolean
Lichtbron | Lichtbron | 1 op 1 relatie | lichtkleur | Kleur van het licht van de lamp. | Suggestielijst | N.v.t. waarden in lijst
Lichtbron | Lichtbron | 1 op 1 relatie | remplacegroep | Groep waartoe een lamp behoord. | Vaste lijst | N.v.t. waarden in lijst
Lichtbron | Lichtbron | 1 op 1 relatie | plaatsingsdatum dimmer | Datum waarop de dimmer in het apparaat geplaatst is. | Vrij invoerveld | xsd:date
Lichtbron | Lichtbron | 1 op 1 relatie | olc type | Type van de Outdoor Light Controller. | Vrij invoerveld | xsd:string
Lichtbron | Lichtbron | 1 op 1 relatie | type gedetailleerd | Nadere typering van het type beheerobject. | Vaste lijst | N.v.t. waarden in lijst
Lichtbron | Lichtbron | 1 op 1 relatie | dimfunctie | Registatrie of het licht in het object gedimd kan worden. | Ja/nee | xsd:boolean
Lichtbron | Beheerobject | 1 op 1 relatie | beheerder gedetailleerd | Nadere aanduiding van de beheerder van het beheerobject. | Suggestielijst | N.v.t. waarden in lijst
Lichtbron | Beheerobject | 1 op 1 relatie | beheergebied | Aanduiding van het beheergebied waarbinnen het beheerobject ligt. Indeling in beheergebieden is organisatiespecifiek. | Suggestielijst | N.v.t. waarden in lijst
Lichtbron | Beheerobject | 1 op 1 relatie | eigenaar gedetailleerd | Nadere aanduiding van de eigenaar van het beheerobject. | Suggestielijst | N.v.t. waarden in lijst
Lichtbron | Beheerobject | 1 op 1 relatie | eigenaar | (Rechts)persoon die het meest omvattend recht op een zaak heeft. De typen eigenaren zijn conform de indeling in bronhouders (BGT). | Vaste lijst | N.v.t. waarden in lijst
Lichtbron | Beheerobject | 1 op 1 relatie | beheerder | Een publiekrechtelijke instantie of (rechts)persoon die toeziet op de instandhouding van o.a. een object, kunstwerk of waterstaatswerk. De typen beheerder zijn conform de indeling in bronhouders (BGT). | Vaste lijst | N.v.t. waarden in lijst
Lichtbron | Beheerobject | 1 op 1 relatie | opleverdatum | Datum waarop het beheerobject daadwerkelijk opgeleverd is. Begin van de garantieperiode. | Vrij invoerveld | xsd:date
Lichtbron | Beheerobject | 1 op 1 relatie | beheerafspraak | Attribuut voor het vermelden van aanvullende afspraken over het beheer van een object of voor het vermelden van specificaties van de beheersituatie van een object. | Suggestielijst | N.v.t. waarden in lijst
Lichtbron | Beheerobject | 1 op N relatie | gebruiksfunctie | Aanduiding van één of meer gebruiksfuncties van het beheerobject. | Vaste lijst | N.v.t. waarden in lijst
Lichtbron | Beheerobject | 1 op N relatie | onderhoudsplichtige | Organisatie die verantwoordelijk is voor het onderhoud van het beheerobject. | Suggestielijst | N.v.t. waarden in lijst
Lichtbron | Apparaat | 1 op 1 relatie | fabrikant | Fabrikant van het beheerobject. | Suggestielijst | N.v.t. waarden in lijst
Lichtbron | Apparaat | 1 op 1 relatie | voltage | Spanning uitgedrukt in volt. | Vrij invoerveld | xsd:positiveInteger
Lichtbron | Apparaat | 1 op 1 relatie | type bevestiging | Aanduiding voor de wijze van bevestiging van een objecttype aan een drager. | Vaste lijst | N.v.t. waarden in lijst
Lichtbron | Apparaat | 1 op 1 relatie | productiejaar | Jaar waarin het object geproduceerd is. | Vrij invoerveld | xsd:gYear
Lichtbron | Apparaat | 1 op 1 relatie | breedte | Breedte van het beheerobject. | Vrij invoerveld | xsd:decimal
Lichtbron | Apparaat | 1 op 1 relatie | lengte | Lengte van het beheerobject. | Vrij invoerveld | xsd:decimal
Lichtbron | Apparaat | 1 op 1 relatie | leverancier | Leverancier van het beheerobject. | Suggestielijst | N.v.t. waarden in lijst
Lichtbron | Apparaat | 1 op 1 relatie | kleur | Kleur van het beheerobject. | Suggestielijst | N.v.t. waarden in lijst
Lichtbron | Apparaat | 1 op 1 relatie | hoogte | Hoogte van het beheerobject in meters. | Vrij invoerveld | xsd:decimal
Lichtbron | Apparaat | 1 op 1 relatie | serienummer | Serienummer van het beheerobject. | Vrij invoerveld | xsd:string
Lichtbron | Apparaat | 1 op 1 relatie | model | Naam van een model of type van een objecttype uit de groep Meubilair. | Suggestielijst | xsd:positiveInteger
Lichtbron | Apparaat | 1 op 1 relatie | verplaatsbaar | Aanduiding of het beheerobject verplaatst kan worden of vast met de aarde verbonden is. | Ja/nee | xsd:boolean
Lichtbron | Apparaat | 1 op 1 relatie | materiaal | Lijst met materialen waaruit het beheerobject opgebouwd is. | Suggestielijst | N.v.t. waarden in lijst
Lichtbron | Fysiek object | 1 op 1 relatie | theoretisch eindjaar | Jaar dat het beheerobject aan het theoretische einde van haar levensduur is. | Vrij invoerveld | xsd:gYear
Lichtbron | Fysiek object | 1 op 1 relatie | jaar van aanleg | Jaar waarin het beheerobject is aangelegd of aangeplant (kan ook voor de plaatsingsdatum gebruikt worden). | Vrij invoerveld | xsd:gYear
Lichtbron | Fysiek object | 1 op N relatie | inwinning | Het verzamelen van gegevens over de wijze waarop en met welke kwaliteit de gegevens ingewonnen zijn. | Vrij invoerveld | xsd:string
Lichtbron | Geo-object | 1 op 1 relatie | relatieve hoogteligging | Aanduiding voor de relatieve hoogte van het beheerobject. | Waarde wordt automatisch bepaald | xsd:decimal
Lichtbron | Geo-object | 1 op 1 relatie | lv-publicatiedatum | Tijdstip waarop deze instantie van het beheerobject is opgenomen in de landelijke voorziening. | Waarde wordt automatisch bepaald | xsd:date
Lichtbron | Geo-object | 1 op 1 relatie | bor-fysiekvoorkomen | Aanvullend element van het IMBOR-schema in het geo-bor koppelvlak, voor het uitwisselen van fysiek voorkomens die niet in de huidige versie van IMGeo voorkomen. | Vaste lijst | N.v.t. waarden in lijst
Lichtbron | Geo-object | 1 op 1 relatie | bor-type | Aanvullend element van het IMBOR-schema in het geo-bor koppelvlak, voor het uitwisselen van types die niet in de huidige versie van IMGeo voorkomen. | Vaste lijst | N.v.t. waarden in lijst
Lichtbron | Geo-object | 1 op 1 relatie | bgt type | Specificatie van het soort object. | Waarde wordt automatisch bepaald | xsd:string
Lichtbron | Geo-object | 1 op 1 relatie | bgt opmerking | Opmerking die bij het object ten behoeve van de uitwisseling geplaatst kan worden speciaal voor de BGT-applicatie (Geovoorziening). | Waarde wordt automatisch bepaald | xsd:string
Lichtbron | Geo-object | 1 op 1 relatie | bgt functie | Specificatie van de functie van het object. | Waarde wordt automatisch bepaald | xsd:string
Lichtbron | Geo-object | 1 op 1 relatie | imgeo functie gedetailleerd | Specificatie van de functie van het object volgens IMGeo. | Waarde wordt automatisch bepaald | xsd:string
Lichtbron | Geo-object | 1 op 1 relatie | bor-functie | Aanvullend element van het IMBOR-schema in het geo-bor koppelvlak, voor het uitwisselen van functies die niet in de huidige versie van IMGeo voorkomen. | Vaste lijst | N.v.t. waarden in lijst
Lichtbron | Geo-object | 1 op 1 relatie | imgeo type gedetailleerd | IMGeo plus populatie. | Waarde wordt automatisch bepaald | xsd:string
Lichtbron | Geo-object | 1 op 1 relatie | imgeo fysiek voorkomen | Aanduiding van het ´fysieke voorkomen-plus´ van het beheerobject zoals dat in IMGeo is vastgelegd. Overname uit IMGeo-object. | Waarde wordt automatisch bepaald | xsd:string
Lichtbron | Geo-object | 1 op 1 relatie | objecteindtijd | Vervaldatum (tijdstip) van het digitale beheerobject binnen het beheersysteem of in de bovenliggende georegistratie. | Waarde wordt automatisch bepaald | xsd:dateTime
Lichtbron | Geo-object | 1 op 1 relatie | in onderzoek | Een aanduiding waarmee wordt aangegeven dat een onderzoek wordt uitgevoerd naar de juistheid van een of meer gegevens van het betreffende object. | Ja/nee | xsd:boolean
Lichtbron | Geo-object | 1 op 1 relatie | objectbegintijd | Creatiedatum (tijdstip) van het digitale beheerobject binnen het beheersysteem of in de bovenliggende georegistratie. | Waarde wordt automatisch bepaald | xsd:dateTime
Lichtbron | Geo-object | 1 op 1 relatie | bgt fysiek voorkomen | Aanduiding van het ´fysieke voorkomen´ van het beheerobject zoals dat in de BGT is vastgelegd. Overname van het bovenliggende BGT-object. | Waarde wordt automatisch bepaald | xsd:string
Lichtbron | Geo-object | 1 op 1 relatie | bronhouder | De bronhoudercode van het object. | Waarde wordt automatisch bepaald | xsd:string
Lichtbron | Geo-object | 1 op 1 relatie | bgt status | De status gekoppeld aan de levenscyclus van een geo-object. | Waarde wordt automatisch bepaald | xsd:string
Lichtbron | Geo-object | 1 op 1 relatie | bgt objecttype | Specificatie van het BGT/IMGeo-object. | Waarde wordt automatisch bepaald | xsd:string
Lichtbron | Geo-object | 1 op 1 relatie | geometrie | Aanduiding voor de geometrie van het beheerobject. | Waarde wordt automatisch bepaald | Spatial
Lichtbron | Geo-object | 1 op 1 relatie | imgeo-identificatie | Overerving van de geometrie van beheerobject uit bovenliggend informatiemodel of automatisch genereren. | GUID | xsd:string
Lichtbron | Kwaliteit | 1 op 1 relatie | conditiescore | Maat voor het vastleggen van de conditie van een object op basis van 6 scores. | Vaste lijst | N.v.t. waarden in lijst
Lichtbron | Kwaliteit | 1 op 1 relatie | actueel kwaliteitsniveau | Aanduiding van het actuele kwaliteitsniveau (na schouwen of inspecteren) conform de CROW Kwaliteitscatalogus (A+, A, B, C, D). | Vaste lijst | N.v.t. waarden in lijst
Lichtbron | Kwaliteit | 1 op 1 relatie | gewenst kwaliteitsniveau | Aanduiding van het gewenste kwaliteitsniveau conform de CROW Kwaliteitscatalogus (A+, A, B, C, D). | Vaste lijst | N.v.t. waarden in lijst
Lichtbron | Installatie | 1 op 1 relatie | installatiekosten | Totale kosten voor de installatie van een object. | Vrij invoerveld | xsd:decimal
Lichtbron | Installatie | 1 op 1 relatie | installateur | Naam van de installateur. | Suggestielijst | N.v.t. waarden in lijst
Lichtbron | Installatie | 1 op 1 relatie | installatiedatum | Datum waarop het object geïnstalleerd is. | Vrij invoerveld | xsd:date
Lichtbron | Onderhoud | 1 op 1 relatie | einde garantieperiode | Jaar (datum) waarin de garantieperiode van het opgeleverde beheerobject eindigt. | Vrij invoerveld | xsd:date
Lichtbron | Onderhoud | 1 op 1 relatie | vervangingsjaar | Jaar dat het beheerobject vervangen moet worden. | Vrij invoerveld | xsd:gYear
Lichtbron | Onderhoud | 1 op 1 relatie | begin garantieperiode | Jaar waarin de garantieperiode van het opgeleverde beheerobject begint. | Vrij invoerveld | xsd:date
Lichtbron | Onderhoud | 1 op 1 relatie | levensduur | Levensduur van het beheerobject. | Vrij invoerveld | xsd:decimal
Lichtbron | Onderhoud | 1 op 1 relatie | jaar uitgevoerd onderhoud | Jaar waarin het onderhoud van het beheerobject is uitgevoerd. | Vrij invoerveld | xsd:gYear
Lichtbron | Onderhoud | 1 op 1 relatie | jaar renovatie | Renovatiejaar van het beheerobject. | Vrij invoerveld | xsd:gYear
Lichtbron | Onderhoud | 1 op 1 relatie | plaatsingsdatum | Datum waarop op het object geplaatst is (exacte datum als bewijslast). | Vrij invoerveld | xsd:date
Lichtbron | Onderhoud | 1 op 1 relatie | jaar laatste conservering | Jaar waarin schade aan het beheerobject is geconserveerd. | Vrij invoerveld | xsd:gYear
Lichtbron | Onderhoud | 1 op 1 relatie | technische levensduur | Technische levensduur van het object. | Vrij invoerveld | xsd:decimal
Lichtbron | Verlichtingsobject | 1 op 1 relatie | verlicht | Aanduiding of het objecttype verlicht is, of dat er verlichting in verwerkt is. | Ja/nee | xsd:boolean
Lichtbron | Verlichtingsobject | 1 op 1 relatie | type verlichting | Aanduiding voor de wijze waarop het object verlicht wordt. | Vaste lijst | N.v.t. waarden in lijst
Lichtbron | Waarde | 1 op 1 relatie | catalogusprijs | Catalogusprijs van een beheerobject. | Vrij invoerveld | xsd:decimal
Lichtbron | Waarde | 1 op 1 relatie | garantiedatum | Datum tot waarop de garantie van het object geldig is. | Vrij invoerveld | xsd:date
Lichtbron | Waarde | 1 op 1 relatie | aanschafdatum | Aanschafdatum van een object. | Vrij invoerveld | xsd:date
Lichtbron | Waarde | 1 op 1 relatie | aanschafprijs | Aanschafprijs van het objecttype. | Vrij invoerveld | xsd:decimal
Lichtbron | Waarde | 1 op 1 relatie | vervangingswaarde | Vervangingswaarde van een beheerobject. | Vrij invoerveld | xsd:decimal
Lichtbron | Gebiedsindeling | 1 op 1 relatie | ligging | Aanduiding van de ligging van het beheerobject binnen of buiten de bebouwde kom. | Waarde wordt automatisch bepaald | xsd:string
Lichtbron | Gebiedsindeling | 1 op 1 relatie | waterschap | Aanduiding van het waterschap, waarbinnen het beheerobject ligt. Overname uit IMGeo-bestand met waterschapsgrenzen. | Waarde wordt automatisch bepaald | xsd:string
Lichtbron | Gebiedsindeling | 1 op 1 relatie | buurt | Aanduiding van de buurt waarbinnen het beheerobject ligt (conform CBS-indeling). | Waarde wordt automatisch bepaald | xsd:string
Lichtbron | Gebiedsindeling | 1 op 1 relatie | openbare ruimte | Aanduiding van de openbare ruimte, zoals gedefinieerd in IMGeo of in de BAG, waarbinnen het beheerobject ligt. Overname uit IMGeo-bestand met grenzen openbare ruimtes of uit de Basisregistraties voor Adressen en Gebouwen (zonder begrenzing). | Waarde wordt automatisch bepaald | xsd:string
Lichtbron | Gebiedsindeling | 1 op 1 relatie | gebiedstype | Aanduiding van het gebiedstype waarbinnen het beheerobject ligt. Conform de indeling zoals toegepast bij de CROW Benchmark Beheerprestaties. | Vaste lijst | N.v.t. waarden in lijst
Lichtbron | Gebiedsindeling | 1 op 1 relatie | woonplaats | Aanduiding van de woonplaats waarbinnen het beheerobject ligt. Overname uit IMGeo-bestand met woonplaats- of stadsdeelgrenzen. | Waarde wordt automatisch bepaald | xsd:string
Lichtbron | Gebiedsindeling | 1 op 1 relatie | wijk | Aanduiding van de wijk waarbinnen het beheerobject ligt. Overname uit IMGeo-bestand met wijkgrenzen. | Waarde wordt automatisch bepaald | xsd:string
Lichtbron | Gebiedsindeling | 1 op 1 relatie | gemeente | Naam van de gemeente waarbinnen het beheerobject ligt. | Waarde wordt automatisch bepaald | xsd:string
Lichtbron | Gebiedsindeling | 1 op 1 relatie | stadsdeel of kern | Aanduiding van het stadsdeel waarbinnen het beheerobject ligt. Overname uit IMGeo-bestand met woonplaats- of stadsdeelgrenzen. | Waarde wordt automatisch bepaald | xsd:string
Lichtbron | Gebiedsindeling | 1 op 1 relatie | postcode | Aanduiding van het postcodegebied waarbinnen het beheerobject ligt. Overname uit 6 positie postcodekaart. | Waarde wordt automatisch bepaald | xsd:string
Lichtbron | Identificatie | 1 op 1 relatie | verwijderdatum | Datum waarop de gegevens van een beheerobject verwijderd zijn, ook wel EindeGeldigheid genoemd. | Waarde wordt automatisch bepaald | xsd:date
Lichtbron | Identificatie | 1 op 1 relatie | gewijzigd door | Medewerker (ID) welke het beheerobject in het beheersysteem gewijzigd heeft. | Waarde wordt automatisch bepaald | xsd:string
Lichtbron | Identificatie | 1 op 1 relatie | objectnummer | Nummer van het beheerobject, door de organisatie zelf in te delen. | Vrij invoerveld | xsd:string
Lichtbron | Identificatie | 1 op 1 relatie | tijdstip registratie | Formele historie, tijdstip registratie van het beheerobject. | Waarde wordt automatisch bepaald | xsd:dateTime
Lichtbron | Identificatie | 1 op 1 relatie | imbor-identificatie | Uniek nummer van het IMBOR-object (GUID). | GUID | xsd:string
Lichtbron | Identificatie | 1 op 1 relatie | mutatiedatum | Datum waarop de digitale gegevens van het beheerobject voor het laatst gewijzigd zijn. | Waarde wordt automatisch bepaald | xsd:date
Lichtbron | Identificatie | 1 op 1 relatie | objectnaam | Naam van het beheerobject. | Vrij invoerveld | xsd:string
Lichtbron | Identificatie | 1 op 1 relatie | aangemaakt door | Medewerker (ID) die het beheerobject in het beheersysteem aangemaakt heeft. | Waarde wordt automatisch bepaald | xsd:string
Lichtbron | Identificatie | 1 op 1 relatie | status | Status van het beheerobject in het inwinningsproces van de geometrie. Wordt gebruikt voor schets- en definitieve geometrie. | Vaste lijst | N.v.t. waarden in lijst
Lichtbron | Identificatie | 1 op 1 relatie | conversieid | Uniek kenmerk van een beheerobject uit een oude beheerindeling. | Vrij invoerveld | xsd:string
Lichtbron | Identificatie | 1 op 1 relatie | einde registratie | Eind van de periode waarop deze instantie van het object geldig is bij de bronhouder. Wanneer deze waarde niet is ingevuld is de instantie nog geldig. | GUID | xsd:string
Kast | Kast | 1 op 1 relatie | materiaal | Lijst met materialen waaruit het beheerobject opgebouwd is. | Suggestielijst | N.v.t. waarden in lijst
Kast | Kast | 1 op 1 relatie | breedte fundering | Breedte van de fundering van het object. | Vrij invoerveld | xsd:decimal
Kast | Kast | 1 op 1 relatie | type hoofdschakelaar | Aanduiding voor het type hoofdschakelaar die in de kast zit. | Suggestielijst | N.v.t. waarden in lijst
Kast | Kast | 1 op 1 relatie | aantal sloten | Aantal sloten in de kast. | Vrij invoerveld | xsd:positiveInteger
Kast | Kast | 1 op 1 relatie | sleutelnummer | Het nummer van de sleutel waarmee de kast kan worden geopend. | Vrij invoerveld | xsd:string
Kast | Kast | 1 op 1 relatie | meternummer | Het nummer van de verbruiksmeter in een kast. | Vrij invoerveld | xsd:positiveInteger
Kast | Kast | 1 op 1 relatie | fabrikant | Fabrikant van het beheerobject. | Suggestielijst | N.v.t. waarden in lijst
Kast | Kast | 1 op 1 relatie | aantal deuren | Aantal deuren in de kast. | Vrij invoerveld | xsd:positiveInteger
Kast | Kast | 1 op 1 relatie | type zekering | Aanduiding voor het type zekering die zich in de groep zit. | Suggestielijst | N.v.t. waarden in lijst
Kast | Kast | 1 op N relatie | vermogen | Vermogen van het object in kW. | Vrij invoerveld | xsd:decimal
Kast | Kast | 1 op 1 relatie | type schakeling | Aanduiding voor het type schakeling van de kast, de wijze waarop de schakeling van de aangesloten objecten plaatsvindt. | Suggestielijst | N.v.t. waarden in lijst
Kast | Kast | 1 op 1 relatie | deurindeling | Deurindeling van de kast. | Vrij invoerveld | xsd:string
Kast | Kast | 1 op 1 relatie | type magneetschakelaar | Aanduiding voor het type magneetschakelaar die in de kast zit. | Suggestielijst | N.v.t. waarden in lijst
Kast | Kast | 1 op 1 relatie | leverancier | Leverancier van het beheerobject. | Suggestielijst | N.v.t. waarden in lijst
Kast | Kast | 1 op 1 relatie | aardveld | Aanduiding vooor de hoogte van de weerstand van de geslagen aarde. | Vrij invoerveld | xsd:decimal
Kast | Kast | 1 op 1 relatie | energieleverancier | Organisatie welke verantwoordelijk is voor de levering van energie naar het object. | Suggestielijst | N.v.t. waarden in lijst
Kast | Kast | 1 op 1 relatie | laptopaansluiting | Aanduiding voor de aanwezigheid van een laptopaansluiting in het object. | Ja/nee | xsd:boolean
Kast | Kast | 1 op 1 relatie | type afwerking | Type afwerking van het object. | Vaste lijst | N.v.t. waarden in lijst
Kast | Kast | 1 op 1 relatie | type | Typering van het beheerobject. | Vaste lijst | N.v.t. waarden in lijst
Kast | Kast | 1 op 1 relatie | ondergronds | Aanduiding of een objecttype zich gedeeltelijk of in zijn geheel ondergronds bevindt. | Ja/nee | xsd:boolean
Kast | Kast | 1 op 1 relatie | oppervlaktebehandeling | Aanduiding voor de wijze waarop het oppervlak van het object behandeld is tegen externe invloeden. | Vaste lijst | N.v.t. waarden in lijst
Kast | Kast | 1 op 1 relatie | type gedetailleerd | Nadere typering van het type beheerobject. | Vaste lijst | N.v.t. waarden in lijst
Kast | Kast | 1 op 1 relatie | relatie | Aanduiding of de kast afgaande groepen heeft, oftewel voor de verhouding van de betreffende kast tot het door de kast bestuurde object voor het leveren van elektriciteit. | Vaste lijst | N.v.t. waarden in lijst
Kast | Kast | 1 op 1 relatie | type schakelsysteem | Aanduiding voor het type schakelsysteem die in de kast zit. | Suggestielijst | N.v.t. waarden in lijst
Kast | Kast | 1 op 1 relatie | breedte | Breedte van het beheerobject. | Vrij invoerveld | xsd:decimal
Kast | Kast | 1 op 1 relatie | lengte fundering | Lengte van de fundering van het object. | Vrij invoerveld | xsd:decimal
Kast | Kast | 1 op 1 relatie | model | Naam van een model of type van een objecttype uit de groep Meubilair. | Suggestielijst | xsd:positiveInteger
Kast | Kast | 1 op 1 relatie | netbeheerder | Naam van de netbeheerder die verantwoordelijk is voor het beheer van een transportnetwerk voor energie (gas, elektriciteit en warmte). | Suggestielijst | N.v.t. waarden in lijst
Kast | Kast | 1 op 1 relatie | mag beplakt worden | Aanduiding voor het mogen beplakken van een object. | Ja/nee | xsd:boolean
Kast | Kast | 1 op 1 relatie | bag-identificatie | GUID van het bijbehorende beheerobject in de BAG-administratie. | GUID | xsd:string
Kast | Kast | 1 op 1 relatie | lengte | Lengte van het beheerobject. | Vrij invoerveld | xsd:decimal
Kast | Kast | 1 op 1 relatie | positie deur | Nadere specificatie van de positie van de deur of de deurindeling. | Vrij invoerveld | xsd:string
Kast | Kast | 1 op 1 relatie | hoogte | Hoogte van het beheerobject in meters. | Vrij invoerveld | xsd:decimal
Kast | Kast | 1 op 1 relatie | locatieaanduiding | Nadere specificatie van de locatie van het object aanvullend op de registratie van openbare ruimte en huisnummer. | Vrij invoerveld | xsd:string
Kast | Kast | 1 op N relatie | type onderdeel | Type onderdeel dat onderdeel uitmaakt van of voorkomt in het objecttype. | Suggestielijst | N.v.t. waarden in lijst
Kast | Kast | 1 op 1 relatie | kleur | Kleur van het beheerobject. | Suggestielijst | N.v.t. waarden in lijst
Kast | Kast | 1 op 1 relatie | fase | Aanduiding voor het aantal fasen binnen een kast. | Vaste lijst | N.v.t. waarden in lijst
Kast | Kast | 1 op 1 relatie | richtingen | Aantal kabels die constructief op de kast aangesloten kunnen worden. | Vaste lijst | N.v.t. waarden in lijst
Kast | Kast | 1 op 1 relatie | type slot | Type slot ter beveiliging van het beheerobject. | Vaste lijst | N.v.t. waarden in lijst
Kast | Beheerobject | 1 op 1 relatie | beheerder gedetailleerd | Nadere aanduiding van de beheerder van het beheerobject. | Suggestielijst | N.v.t. waarden in lijst
Kast | Beheerobject | 1 op 1 relatie | beheergebied | Aanduiding van het beheergebied waarbinnen het beheerobject ligt. Indeling in beheergebieden is organisatiespecifiek. | Suggestielijst | N.v.t. waarden in lijst
Kast | Beheerobject | 1 op 1 relatie | eigenaar gedetailleerd | Nadere aanduiding van de eigenaar van het beheerobject. | Suggestielijst | N.v.t. waarden in lijst
Kast | Beheerobject | 1 op 1 relatie | eigenaar | (Rechts)persoon die het meest omvattend recht op een zaak heeft. De typen eigenaren zijn conform de indeling in bronhouders (BGT). | Vaste lijst | N.v.t. waarden in lijst
Kast | Beheerobject | 1 op 1 relatie | beheerder | Een publiekrechtelijke instantie of (rechts)persoon die toeziet op de instandhouding van o.a. een object, kunstwerk of waterstaatswerk. De typen beheerder zijn conform de indeling in bronhouders (BGT). | Vaste lijst | N.v.t. waarden in lijst
Kast | Beheerobject | 1 op 1 relatie | opleverdatum | Datum waarop het beheerobject daadwerkelijk opgeleverd is. Begin van de garantieperiode. | Vrij invoerveld | xsd:date
Kast | Beheerobject | 1 op 1 relatie | beheerafspraak | Attribuut voor het vermelden van aanvullende afspraken over het beheer van een object of voor het vermelden van specificaties van de beheersituatie van een object. | Suggestielijst | N.v.t. waarden in lijst
Kast | Beheerobject | 1 op N relatie | gebruiksfunctie | Aanduiding van één of meer gebruiksfuncties van het beheerobject. | Vaste lijst | N.v.t. waarden in lijst
Kast | Beheerobject | 1 op N relatie | onderhoudsplichtige | Organisatie die verantwoordelijk is voor het onderhoud van het beheerobject. | Suggestielijst | N.v.t. waarden in lijst
Kast | Fysiek object | 1 op 1 relatie | theoretisch eindjaar | Jaar dat het beheerobject aan het theoretische einde van haar levensduur is. | Vrij invoerveld | xsd:gYear
Kast | Fysiek object | 1 op 1 relatie | jaar van aanleg | Jaar waarin het beheerobject is aangelegd of aangeplant (kan ook voor de plaatsingsdatum gebruikt worden). | Vrij invoerveld | xsd:gYear
Kast | Fysiek object | 1 op N relatie | inwinning | Het verzamelen van gegevens over de wijze waarop en met welke kwaliteit de gegevens ingewonnen zijn. | Vrij invoerveld | xsd:string
Kast | Geo-object | 1 op 1 relatie | relatieve hoogteligging | Aanduiding voor de relatieve hoogte van het beheerobject. | Waarde wordt automatisch bepaald | xsd:decimal
Kast | Geo-object | 1 op 1 relatie | lv-publicatiedatum | Tijdstip waarop deze instantie van het beheerobject is opgenomen in de landelijke voorziening. | Waarde wordt automatisch bepaald | xsd:date
Kast | Geo-object | 1 op 1 relatie | bor-fysiekvoorkomen | Aanvullend element van het IMBOR-schema in het geo-bor koppelvlak, voor het uitwisselen van fysiek voorkomens die niet in de huidige versie van IMGeo voorkomen. | Vaste lijst | N.v.t. waarden in lijst
Kast | Geo-object | 1 op 1 relatie | bor-type | Aanvullend element van het IMBOR-schema in het geo-bor koppelvlak, voor het uitwisselen van types die niet in de huidige versie van IMGeo voorkomen. | Vaste lijst | N.v.t. waarden in lijst
Kast | Geo-object | 1 op 1 relatie | bgt type | Specificatie van het soort object. | Waarde wordt automatisch bepaald | xsd:string
Kast | Geo-object | 1 op 1 relatie | bgt opmerking | Opmerking die bij het object ten behoeve van de uitwisseling geplaatst kan worden speciaal voor de BGT-applicatie (Geovoorziening). | Waarde wordt automatisch bepaald | xsd:string
Kast | Geo-object | 1 op 1 relatie | bgt functie | Specificatie van de functie van het object. | Waarde wordt automatisch bepaald | xsd:string
Kast | Geo-object | 1 op 1 relatie | imgeo functie gedetailleerd | Specificatie van de functie van het object volgens IMGeo. | Waarde wordt automatisch bepaald | xsd:string
Kast | Geo-object | 1 op 1 relatie | bor-functie | Aanvullend element van het IMBOR-schema in het geo-bor koppelvlak, voor het uitwisselen van functies die niet in de huidige versie van IMGeo voorkomen. | Vaste lijst | N.v.t. waarden in lijst
Kast | Geo-object | 1 op 1 relatie | imgeo type gedetailleerd | IMGeo plus populatie. | Waarde wordt automatisch bepaald | xsd:string
Kast | Geo-object | 1 op 1 relatie | imgeo fysiek voorkomen | Aanduiding van het ´fysieke voorkomen-plus´ van het beheerobject zoals dat in IMGeo is vastgelegd. Overname uit IMGeo-object. | Waarde wordt automatisch bepaald | xsd:string
Kast | Geo-object | 1 op 1 relatie | objecteindtijd | Vervaldatum (tijdstip) van het digitale beheerobject binnen het beheersysteem of in de bovenliggende georegistratie. | Waarde wordt automatisch bepaald | xsd:dateTime
Kast | Geo-object | 1 op 1 relatie | in onderzoek | Een aanduiding waarmee wordt aangegeven dat een onderzoek wordt uitgevoerd naar de juistheid van een of meer gegevens van het betreffende object. | Ja/nee | xsd:boolean
Kast | Geo-object | 1 op 1 relatie | objectbegintijd | Creatiedatum (tijdstip) van het digitale beheerobject binnen het beheersysteem of in de bovenliggende georegistratie. | Waarde wordt automatisch bepaald | xsd:dateTime
Kast | Geo-object | 1 op 1 relatie | bgt fysiek voorkomen | Aanduiding van het ´fysieke voorkomen´ van het beheerobject zoals dat in de BGT is vastgelegd. Overname van het bovenliggende BGT-object. | Waarde wordt automatisch bepaald | xsd:string
Kast | Geo-object | 1 op 1 relatie | bronhouder | De bronhoudercode van het object. | Waarde wordt automatisch bepaald | xsd:string
Kast | Geo-object | 1 op 1 relatie | bgt status | De status gekoppeld aan de levenscyclus van een geo-object. | Waarde wordt automatisch bepaald | xsd:string
Kast | Geo-object | 1 op 1 relatie | bgt objecttype | Specificatie van het BGT/IMGeo-object. | Waarde wordt automatisch bepaald | xsd:string
Kast | Geo-object | 1 op 1 relatie | geometrie | Aanduiding voor de geometrie van het beheerobject. | Waarde wordt automatisch bepaald | Spatial
Kast | Geo-object | 1 op 1 relatie | imgeo-identificatie | Overerving van de geometrie van beheerobject uit bovenliggend informatiemodel of automatisch genereren. | GUID | xsd:string
Kast | Kwaliteit | 1 op 1 relatie | conditiescore | Maat voor het vastleggen van de conditie van een object op basis van 6 scores. | Vaste lijst | N.v.t. waarden in lijst
Kast | Kwaliteit | 1 op 1 relatie | actueel kwaliteitsniveau | Aanduiding van het actuele kwaliteitsniveau (na schouwen of inspecteren) conform de CROW Kwaliteitscatalogus (A+, A, B, C, D). | Vaste lijst | N.v.t. waarden in lijst
Kast | Kwaliteit | 1 op 1 relatie | gewenst kwaliteitsniveau | Aanduiding van het gewenste kwaliteitsniveau conform de CROW Kwaliteitscatalogus (A+, A, B, C, D). | Vaste lijst | N.v.t. waarden in lijst
Kast | Bereikbaarheid | 1 op 1 relatie | bereikbaarheid | Aanduiding voor de bereikbaarheid van het object die beheerd moet worden. | Vaste lijst | N.v.t. waarden in lijst
Kast | Bereikbaarheid | 1 op N relatie | bereikbaarheid gedetailleerd | Mogelijkheid om één of meerdere opties voor het detailleren van de bereikbaarheid toe te voegen bij een objecttype. | Vaste lijst | N.v.t. waarden in lijst
Kast | Communicatie | 1 op 1 relatie | type communicatieprotocol | Aanduiding van de wijze van communiceren met het beheerobject. | Vaste lijst | N.v.t. waarden in lijst
Kast | Communicatie | 1 op 1 relatie | type besturing | Aanduiding voor de wijze waarop het object bestuurd wordt. | Vaste lijst | N.v.t. waarden in lijst
Kast | Communicatie | 1 op 1 relatie | telecomadres | Identificatie van het beheerobject bij de telecommunicatieaanbieder. | Vrij invoerveld | xsd:string
Kast | Communicatie | 1 op 1 relatie | inbelgegevens | Inbelgegevens om contact te leggen met het beheerobject. | Vrij invoerveld | xsd:string
Kast | Communicatie | 1 op 1 relatie | ean-code | Aansluiting identificatie code. | Vrij invoerveld | xsd:string
Kast | Ondergrond | 1 op 1 relatie | grondsoort gedetailleerd | Verdere verbijzondering van de grondsoort op de plaats van het beheerobject. | Suggestielijst | N.v.t. waarden in lijst
Kast | Ondergrond | 1 op 1 relatie | grondsoort | Aanduiding van de grondsoort op de plaats van het beheerobject. Voor de CROW Systematiek Wegbeheer kunnen uitsluitend de volgende vier grondsoorten worden gebruikt: zand, klei, klei/veen, veen. Overname uit een bodemkaart met grondsoorten of uit een refer | Vaste lijst | N.v.t. waarden in lijst
Kast | Constructie | 1 op 1 relatie | aanleghoogte | Hoogte van het beheerobject t.o.v. NAP in meters. | Vrij invoerveld | xsd:decimal
Kast | Constructie | 1 op 1 relatie | type constructie | Aanduiding van de zwaarte van de constructie van het beheerobject. | Vaste lijst | N.v.t. waarden in lijst
Kast | Constructie | 1 op 1 relatie | constructietype | Constructietype van een civiele constructie. | Vaste lijst | N.v.t. waarden in lijst
Kast | Constructie | 1 op 1 relatie | type fundering | Keuze uit lijst met funderingen van het beheerobject. Van toepassing bij wegobjecten en grassportvelden. | Vaste lijst | N.v.t. waarden in lijst
Kast | Constructie | 1 op 1 relatie | bouwjaar | Bouwjaar van het object. Deze kan afwijken van het jaar van aanleg, bijvoorbeeld wanneer een beheerobject hergebruikt wordt. | Vrij invoerveld | xsd:gYear
Kast | Inspectie | 1 op 1 relatie | controlefrequentie | Aanduiding van de frequentie van de controle van het beheerobject. | Suggestielijst | N.v.t. waarden in lijst
Kast | Inspectie | 1 op 1 relatie | jaar van inspectie | Jaar van inspectie. | Vrij invoerveld | xsd:gYear
Kast | Inspectie | 1 op 1 relatie | inspectievolgorde | Aanduiding voor de volgorde waarin objecten geïnspectereerd worden. | Vrij invoerveld | xsd:decimal
Kast | Keuring | 1 op 1 relatie | jaar van keuring | Jaar van keuring. | Vrij invoerveld | xsd:gYear
Kast | Keuring | 1 op 1 relatie | keuring | Aanduiding of een keuring wel of niet uitgevoerd is. | Ja/nee | xsd:boolean
Kast | Installatie | 1 op 1 relatie | installatiekosten | Totale kosten voor de installatie van een object. | Vrij invoerveld | xsd:decimal
Kast | Installatie | 1 op 1 relatie | installateur | Naam van de installateur. | Suggestielijst | N.v.t. waarden in lijst
Kast | Installatie | 1 op 1 relatie | installatiedatum | Datum waarop het object geïnstalleerd is. | Vrij invoerveld | xsd:date
Kast | Onderhoud | 1 op 1 relatie | einde garantieperiode | Jaar (datum) waarin de garantieperiode van het opgeleverde beheerobject eindigt. | Vrij invoerveld | xsd:date
Kast | Onderhoud | 1 op 1 relatie | vervangingsjaar | Jaar dat het beheerobject vervangen moet worden. | Vrij invoerveld | xsd:gYear
Kast | Onderhoud | 1 op 1 relatie | begin garantieperiode | Jaar waarin de garantieperiode van het opgeleverde beheerobject begint. | Vrij invoerveld | xsd:date
Kast | Onderhoud | 1 op 1 relatie | levensduur | Levensduur van het beheerobject. | Vrij invoerveld | xsd:decimal
Kast | Onderhoud | 1 op 1 relatie | jaar uitgevoerd onderhoud | Jaar waarin het onderhoud van het beheerobject is uitgevoerd. | Vrij invoerveld | xsd:gYear
Kast | Onderhoud | 1 op 1 relatie | jaar renovatie | Renovatiejaar van het beheerobject. | Vrij invoerveld | xsd:gYear
Kast | Onderhoud | 1 op 1 relatie | plaatsingsdatum | Datum waarop op het object geplaatst is (exacte datum als bewijslast). | Vrij invoerveld | xsd:date
Kast | Onderhoud | 1 op 1 relatie | jaar laatste conservering | Jaar waarin schade aan het beheerobject is geconserveerd. | Vrij invoerveld | xsd:gYear
Kast | Onderhoud | 1 op 1 relatie | technische levensduur | Technische levensduur van het object. | Vrij invoerveld | xsd:decimal
Kast | Gebiedsindeling | 1 op 1 relatie | ligging | Aanduiding van de ligging van het beheerobject binnen of buiten de bebouwde kom. | Waarde wordt automatisch bepaald | xsd:string
Kast | Gebiedsindeling | 1 op 1 relatie | waterschap | Aanduiding van het waterschap, waarbinnen het beheerobject ligt. Overname uit IMGeo-bestand met waterschapsgrenzen. | Waarde wordt automatisch bepaald | xsd:string
Kast | Gebiedsindeling | 1 op 1 relatie | buurt | Aanduiding van de buurt waarbinnen het beheerobject ligt (conform CBS-indeling). | Waarde wordt automatisch bepaald | xsd:string
Kast | Gebiedsindeling | 1 op 1 relatie | openbare ruimte | Aanduiding van de openbare ruimte, zoals gedefinieerd in IMGeo of in de BAG, waarbinnen het beheerobject ligt. Overname uit IMGeo-bestand met grenzen openbare ruimtes of uit de Basisregistraties voor Adressen en Gebouwen (zonder begrenzing). | Waarde wordt automatisch bepaald | xsd:string
Kast | Gebiedsindeling | 1 op 1 relatie | gebiedstype | Aanduiding van het gebiedstype waarbinnen het beheerobject ligt. Conform de indeling zoals toegepast bij de CROW Benchmark Beheerprestaties. | Vaste lijst | N.v.t. waarden in lijst
Kast | Gebiedsindeling | 1 op 1 relatie | woonplaats | Aanduiding van de woonplaats waarbinnen het beheerobject ligt. Overname uit IMGeo-bestand met woonplaats- of stadsdeelgrenzen. | Waarde wordt automatisch bepaald | xsd:string
Kast | Gebiedsindeling | 1 op 1 relatie | wijk | Aanduiding van de wijk waarbinnen het beheerobject ligt. Overname uit IMGeo-bestand met wijkgrenzen. | Waarde wordt automatisch bepaald | xsd:string
Kast | Gebiedsindeling | 1 op 1 relatie | gemeente | Naam van de gemeente waarbinnen het beheerobject ligt. | Waarde wordt automatisch bepaald | xsd:string
Kast | Gebiedsindeling | 1 op 1 relatie | stadsdeel of kern | Aanduiding van het stadsdeel waarbinnen het beheerobject ligt. Overname uit IMGeo-bestand met woonplaats- of stadsdeelgrenzen. | Waarde wordt automatisch bepaald | xsd:string
Kast | Gebiedsindeling | 1 op 1 relatie | postcode | Aanduiding van het postcodegebied waarbinnen het beheerobject ligt. Overname uit 6 positie postcodekaart. | Waarde wordt automatisch bepaald | xsd:string
Kast | Identificatie | 1 op 1 relatie | verwijderdatum | Datum waarop de gegevens van een beheerobject verwijderd zijn, ook wel EindeGeldigheid genoemd. | Waarde wordt automatisch bepaald | xsd:date
Kast | Identificatie | 1 op 1 relatie | gewijzigd door | Medewerker (ID) welke het beheerobject in het beheersysteem gewijzigd heeft. | Waarde wordt automatisch bepaald | xsd:string
Kast | Identificatie | 1 op 1 relatie | objectnummer | Nummer van het beheerobject, door de organisatie zelf in te delen. | Vrij invoerveld | xsd:string
Kast | Identificatie | 1 op 1 relatie | tijdstip registratie | Formele historie, tijdstip registratie van het beheerobject. | Waarde wordt automatisch bepaald | xsd:dateTime
Kast | Identificatie | 1 op 1 relatie | imbor-identificatie | Uniek nummer van het IMBOR-object (GUID). | GUID | xsd:string
Kast | Identificatie | 1 op 1 relatie | mutatiedatum | Datum waarop de digitale gegevens van het beheerobject voor het laatst gewijzigd zijn. | Waarde wordt automatisch bepaald | xsd:date
Kast | Identificatie | 1 op 1 relatie | objectnaam | Naam van het beheerobject. | Vrij invoerveld | xsd:string
Kast | Identificatie | 1 op 1 relatie | aangemaakt door | Medewerker (ID) die het beheerobject in het beheersysteem aangemaakt heeft. | Waarde wordt automatisch bepaald | xsd:string
Kast | Identificatie | 1 op 1 relatie | status | Status van het beheerobject in het inwinningsproces van de geometrie. Wordt gebruikt voor schets- en definitieve geometrie. | Vaste lijst | N.v.t. waarden in lijst
Kast | Identificatie | 1 op 1 relatie | conversieid | Uniek kenmerk van een beheerobject uit een oude beheerindeling. | Vrij invoerveld | xsd:string
Kast | Identificatie | 1 op 1 relatie | einde registratie | Eind van de periode waarop deze instantie van het object geldig is bij de bronhouder. Wanneer deze waarde niet is ingevuld is de instantie nog geldig. | GUID | xsd:string
Kast | IMKL-object | 1 op 1 relatie | nauwkeurigheid xy | Indicatie van de nauwkeurigheid in horizontaal vlak (x,y) waarmee de geometrie van de ligging van de leiding is aangegeven. De nauwkeurigheid is minimaal +/– 1 meter. Default wordt er niets vermeld. Indien nauwkeuriger dan +/– 1 meter kan men dat aangeven. | Vrij invoerveld | xsd:decimal
Kast | IMKL-object | 1 op 1 relatie | thema imkl | Het thema geeft aan welk type leiding het betreft en welke functie de leidingen hebben. Bijvoorbeeld: datatransport, gas lage druk, laagspanning, riool etc. Opmerking: signaleringskabels die data vervoeren vallen onder datatransport. | Vaste lijst | N.v.t. waarden in lijst
Kast | IMKL-object | 1 op 1 relatie | verhoogd risico | Aanduiding bij een object of er sprake is van een verhoogd risico. | Ja/nee | xsd:boolean
Kast | IMKL-object | 1 op 1 relatie | eis voorzorgsmaatregel | Vermelding of er voorzorgsmaatregelen getroffen dienen te worden. Aangegeven wordt wat de voorzorgsmaatregel is. Conditie: dient te worden opgenomen indien er sprake is van een te treffen voorzorgsmaatregel. | Vrij invoerveld | xsd:string
Kast | IMKL-object | 1 op 1 relatie | afwijkende dieptelegging | Afwijking van de gangbare dieptelegging voor een leiding van dit thema. Wordt alleen opgenomen indien er sprake is van een legging die afwijkt van de gangbare legging voor dit thema. Aangegeven wordt of de diepte t.o.v. NAP of Maaiveld gerefereerd is. Voo | Vrij invoerveld | xsd:decimal
Kabeldraagsysteem | Beheerobject | 1 op 1 relatie | beheerder gedetailleerd | Nadere aanduiding van de beheerder van het beheerobject. | Suggestielijst | N.v.t. waarden in lijst
Kabeldraagsysteem | Beheerobject | 1 op 1 relatie | beheergebied | Aanduiding van het beheergebied waarbinnen het beheerobject ligt. Indeling in beheergebieden is organisatiespecifiek. | Suggestielijst | N.v.t. waarden in lijst
Kabeldraagsysteem | Beheerobject | 1 op 1 relatie | eigenaar gedetailleerd | Nadere aanduiding van de eigenaar van het beheerobject. | Suggestielijst | N.v.t. waarden in lijst
Kabeldraagsysteem | Beheerobject | 1 op 1 relatie | eigenaar | (Rechts)persoon die het meest omvattend recht op een zaak heeft. De typen eigenaren zijn conform de indeling in bronhouders (BGT). | Vaste lijst | N.v.t. waarden in lijst
Kabeldraagsysteem | Beheerobject | 1 op 1 relatie | beheerder | Een publiekrechtelijke instantie of (rechts)persoon die toeziet op de instandhouding van o.a. een object, kunstwerk of waterstaatswerk. De typen beheerder zijn conform de indeling in bronhouders (BGT). | Vaste lijst | N.v.t. waarden in lijst
Kabeldraagsysteem | Beheerobject | 1 op 1 relatie | opleverdatum | Datum waarop het beheerobject daadwerkelijk opgeleverd is. Begin van de garantieperiode. | Vrij invoerveld | xsd:date
Kabeldraagsysteem | Beheerobject | 1 op 1 relatie | beheerafspraak | Attribuut voor het vermelden van aanvullende afspraken over het beheer van een object of voor het vermelden van specificaties van de beheersituatie van een object. | Suggestielijst | N.v.t. waarden in lijst
Kabeldraagsysteem | Beheerobject | 1 op N relatie | gebruiksfunctie | Aanduiding van één of meer gebruiksfuncties van het beheerobject. | Vaste lijst | N.v.t. waarden in lijst
Kabeldraagsysteem | Beheerobject | 1 op N relatie | onderhoudsplichtige | Organisatie die verantwoordelijk is voor het onderhoud van het beheerobject. | Suggestielijst | N.v.t. waarden in lijst
Kabeldraagsysteem | Kabel | 1 op 1 relatie | diepte | Diepte van het beheerobject t.o.v. maaiveld. | Vrij invoerveld | xsd:decimal
Kabeldraagsysteem | Kabel | 1 op 1 relatie | beginpunt | ID van het beginpunt waar de leiding of kabel mee verbonden is. | GUID | xsd:string
Kabeldraagsysteem | Kabel | 1 op 1 relatie | eindpunt | ID van het eindpunt waar de leiding of kabel mee verbonden is. | Vrij invoerveld | xsd:dateTime
Kabeldraagsysteem | Kabel | 1 op 1 relatie | zekering | Aanduiding voor de aanwezigheid van een zekering. | Ja/nee | xsd:boolean
Kabeldraagsysteem | Kabel | 1 op 1 relatie | kabelsplitspunt | Aanduiding voor de aanwezigheid van een noodvoorziening in de kabel om in geval van uitval van een kast de stroomvoorziening naar de verlichtingsobjecten via een andere kast te laten verlopen. | Ja/nee | xsd:boolean
Kabeldraagsysteem | Kabel | 1 op 1 relatie | type gedetailleerd | Nadere typering van het type beheerobject. | Vaste lijst | N.v.t. waarden in lijst
Kabeldraagsysteem | Kabel | 1 op 1 relatie | lengte | Lengte van het beheerobject. | Vrij invoerveld | xsd:decimal
Kabeldraagsysteem | Kabel | 1 op 1 relatie | ontgravingsmethode | Aanduiding voor de methode die gehanteerd is voor het aanleggen of plaatsen van een leiding of kabel. | Vaste lijst | N.v.t. waarden in lijst
Kabeldraagsysteem | Kabel | 1 op 1 relatie | energieleverancier | Organisatie welke verantwoordelijk is voor de levering van energie naar het object. | Suggestielijst | N.v.t. waarden in lijst
Kabeldraagsysteem | Kabel | 1 op 1 relatie | diameter | Diameter van het beheerobject. | Vrij invoerveld | xsd:decimal
Kabeldraagsysteem | Kabel | 1 op 1 relatie | kleur | Kleur van het beheerobject. | Suggestielijst | N.v.t. waarden in lijst
Kabeldraagsysteem | Kabel | 1 op N relatie | type onderdeel | Type onderdeel dat onderdeel uitmaakt van of voorkomt in het objecttype. | Suggestielijst | N.v.t. waarden in lijst
Kabeldraagsysteem | Kabel | 1 op 1 relatie | netbeheerder | Naam van de netbeheerder die verantwoordelijk is voor het beheer van een transportnetwerk voor energie (gas, elektriciteit en warmte). | Suggestielijst | N.v.t. waarden in lijst
Kabeldraagsysteem | Kabel | 1 op 1 relatie | materiaal | Lijst met materialen waaruit het beheerobject opgebouwd is. | Suggestielijst | N.v.t. waarden in lijst
Kabeldraagsysteem | Kabel | 1 op 1 relatie | leverancier | Leverancier van het beheerobject. | Suggestielijst | N.v.t. waarden in lijst
Kabeldraagsysteem | Kabel | 1 op 1 relatie | type | Typering van het beheerobject. | Vaste lijst | N.v.t. waarden in lijst
Kabeldraagsysteem | Kabel | 1 op 1 relatie | fabrikant | Fabrikant van het beheerobject. | Suggestielijst | N.v.t. waarden in lijst
Kabeldraagsysteem | Kabel | 1 op 1 relatie | kabeltype | Nadere omschrijving van het type kabel aanvullend op de verschijningsvorm van de kabel. | Suggestielijst | N.v.t. waarden in lijst
Kabeldraagsysteem | Fysiek object | 1 op 1 relatie | theoretisch eindjaar | Jaar dat het beheerobject aan het theoretische einde van haar levensduur is. | Vrij invoerveld | xsd:gYear
Kabeldraagsysteem | Fysiek object | 1 op 1 relatie | jaar van aanleg | Jaar waarin het beheerobject is aangelegd of aangeplant (kan ook voor de plaatsingsdatum gebruikt worden). | Vrij invoerveld | xsd:gYear
Kabeldraagsysteem | Fysiek object | 1 op N relatie | inwinning | Het verzamelen van gegevens over de wijze waarop en met welke kwaliteit de gegevens ingewonnen zijn. | Vrij invoerveld | xsd:string
Kabeldraagsysteem | Geo-object | 1 op 1 relatie | relatieve hoogteligging | Aanduiding voor de relatieve hoogte van het beheerobject. | Waarde wordt automatisch bepaald | xsd:decimal
Kabeldraagsysteem | Geo-object | 1 op 1 relatie | lv-publicatiedatum | Tijdstip waarop deze instantie van het beheerobject is opgenomen in de landelijke voorziening. | Waarde wordt automatisch bepaald | xsd:date
Kabeldraagsysteem | Geo-object | 1 op 1 relatie | bor-fysiekvoorkomen | Aanvullend element van het IMBOR-schema in het geo-bor koppelvlak, voor het uitwisselen van fysiek voorkomens die niet in de huidige versie van IMGeo voorkomen. | Vaste lijst | N.v.t. waarden in lijst
Kabeldraagsysteem | Geo-object | 1 op 1 relatie | bor-type | Aanvullend element van het IMBOR-schema in het geo-bor koppelvlak, voor het uitwisselen van types die niet in de huidige versie van IMGeo voorkomen. | Vaste lijst | N.v.t. waarden in lijst
Kabeldraagsysteem | Geo-object | 1 op 1 relatie | bgt type | Specificatie van het soort object. | Waarde wordt automatisch bepaald | xsd:string
Kabeldraagsysteem | Geo-object | 1 op 1 relatie | bgt opmerking | Opmerking die bij het object ten behoeve van de uitwisseling geplaatst kan worden speciaal voor de BGT-applicatie (Geovoorziening). | Waarde wordt automatisch bepaald | xsd:string
Kabeldraagsysteem | Geo-object | 1 op 1 relatie | bgt functie | Specificatie van de functie van het object. | Waarde wordt automatisch bepaald | xsd:string
Kabeldraagsysteem | Geo-object | 1 op 1 relatie | imgeo functie gedetailleerd | Specificatie van de functie van het object volgens IMGeo. | Waarde wordt automatisch bepaald | xsd:string
Kabeldraagsysteem | Geo-object | 1 op 1 relatie | bor-functie | Aanvullend element van het IMBOR-schema in het geo-bor koppelvlak, voor het uitwisselen van functies die niet in de huidige versie van IMGeo voorkomen. | Vaste lijst | N.v.t. waarden in lijst
Kabeldraagsysteem | Geo-object | 1 op 1 relatie | imgeo type gedetailleerd | IMGeo plus populatie. | Waarde wordt automatisch bepaald | xsd:string
Kabeldraagsysteem | Geo-object | 1 op 1 relatie | imgeo fysiek voorkomen | Aanduiding van het ´fysieke voorkomen-plus´ van het beheerobject zoals dat in IMGeo is vastgelegd. Overname uit IMGeo-object. | Waarde wordt automatisch bepaald | xsd:string
Kabeldraagsysteem | Geo-object | 1 op 1 relatie | objecteindtijd | Vervaldatum (tijdstip) van het digitale beheerobject binnen het beheersysteem of in de bovenliggende georegistratie. | Waarde wordt automatisch bepaald | xsd:dateTime
Kabeldraagsysteem | Geo-object | 1 op 1 relatie | in onderzoek | Een aanduiding waarmee wordt aangegeven dat een onderzoek wordt uitgevoerd naar de juistheid van een of meer gegevens van het betreffende object. | Ja/nee | xsd:boolean
Kabeldraagsysteem | Geo-object | 1 op 1 relatie | objectbegintijd | Creatiedatum (tijdstip) van het digitale beheerobject binnen het beheersysteem of in de bovenliggende georegistratie. | Waarde wordt automatisch bepaald | xsd:dateTime
Kabeldraagsysteem | Geo-object | 1 op 1 relatie | bgt fysiek voorkomen | Aanduiding van het ´fysieke voorkomen´ van het beheerobject zoals dat in de BGT is vastgelegd. Overname van het bovenliggende BGT-object. | Waarde wordt automatisch bepaald | xsd:string
Kabeldraagsysteem | Geo-object | 1 op 1 relatie | bronhouder | De bronhoudercode van het object. | Waarde wordt automatisch bepaald | xsd:string
Kabeldraagsysteem | Geo-object | 1 op 1 relatie | bgt status | De status gekoppeld aan de levenscyclus van een geo-object. | Waarde wordt automatisch bepaald | xsd:string
Kabeldraagsysteem | Geo-object | 1 op 1 relatie | bgt objecttype | Specificatie van het BGT/IMGeo-object. | Waarde wordt automatisch bepaald | xsd:string
Kabeldraagsysteem | Geo-object | 1 op 1 relatie | geometrie | Aanduiding voor de geometrie van het beheerobject. | Waarde wordt automatisch bepaald | Spatial
Kabeldraagsysteem | Geo-object | 1 op 1 relatie | imgeo-identificatie | Overerving van de geometrie van beheerobject uit bovenliggend informatiemodel of automatisch genereren. | GUID | xsd:string
Kabeldraagsysteem | IMKL-object | 1 op 1 relatie | nauwkeurigheid xy | Indicatie van de nauwkeurigheid in horizontaal vlak (x,y) waarmee de geometrie van de ligging van de leiding is aangegeven. De nauwkeurigheid is minimaal +/– 1 meter. Default wordt er niets vermeld. Indien nauwkeuriger dan +/– 1 meter kan men dat aangeven. | Vrij invoerveld | xsd:decimal
Kabeldraagsysteem | IMKL-object | 1 op 1 relatie | thema imkl | Het thema geeft aan welk type leiding het betreft en welke functie de leidingen hebben. Bijvoorbeeld: datatransport, gas lage druk, laagspanning, riool etc. Opmerking: signaleringskabels die data vervoeren vallen onder datatransport. | Vaste lijst | N.v.t. waarden in lijst
Kabeldraagsysteem | IMKL-object | 1 op 1 relatie | verhoogd risico | Aanduiding bij een object of er sprake is van een verhoogd risico. | Ja/nee | xsd:boolean
Kabeldraagsysteem | IMKL-object | 1 op 1 relatie | eis voorzorgsmaatregel | Vermelding of er voorzorgsmaatregelen getroffen dienen te worden. Aangegeven wordt wat de voorzorgsmaatregel is. Conditie: dient te worden opgenomen indien er sprake is van een te treffen voorzorgsmaatregel. | Vrij invoerveld | xsd:string
Kabeldraagsysteem | IMKL-object | 1 op 1 relatie | afwijkende dieptelegging | Afwijking van de gangbare dieptelegging voor een leiding van dit thema. Wordt alleen opgenomen indien er sprake is van een legging die afwijkt van de gangbare legging voor dit thema. Aangegeven wordt of de diepte t.o.v. NAP of Maaiveld gerefereerd is. Voo | Vrij invoerveld | xsd:decimal
Kabeldraagsysteem | Ondergrond | 1 op 1 relatie | grondsoort gedetailleerd | Verdere verbijzondering van de grondsoort op de plaats van het beheerobject. | Suggestielijst | N.v.t. waarden in lijst
Kabeldraagsysteem | Ondergrond | 1 op 1 relatie | grondsoort | Aanduiding van de grondsoort op de plaats van het beheerobject. Voor de CROW Systematiek Wegbeheer kunnen uitsluitend de volgende vier grondsoorten worden gebruikt: zand, klei, klei/veen, veen. Overname uit een bodemkaart met grondsoorten of uit een refer | Vaste lijst | N.v.t. waarden in lijst
Kabeldraagsysteem | Zetting | 1 op 1 relatie | zettingsgevoeligheid | ‘Zettingsgevoelig’ is de indicatie van de zettingsgevoeligheid van de ondergrond of bodem. Zetting is het proces waar grond onder invloed van een belasting wordt samengedrukt. Dit gebeurt ook wel geleidiijk en min of meer gelijkmatig. | Vaste lijst | N.v.t. waarden in lijst
Kabeldraagsysteem | Zetting | 1 op 1 relatie | zettingsgevoeligheid gedetailleerd | Aanduiding voor de mate van zettingsgevoeligheid. | Vaste lijst | N.v.t. waarden in lijst
Kabeldraagsysteem | Installatie | 1 op 1 relatie | installatiekosten | Totale kosten voor de installatie van een object. | Vrij invoerveld | xsd:decimal
Kabeldraagsysteem | Installatie | 1 op 1 relatie | installateur | Naam van de installateur. | Suggestielijst | N.v.t. waarden in lijst
Kabeldraagsysteem | Installatie | 1 op 1 relatie | installatiedatum | Datum waarop het object geïnstalleerd is. | Vrij invoerveld | xsd:date
Kabeldraagsysteem | Onderhoud | 1 op 1 relatie | einde garantieperiode | Jaar (datum) waarin de garantieperiode van het opgeleverde beheerobject eindigt. | Vrij invoerveld | xsd:date
Kabeldraagsysteem | Onderhoud | 1 op 1 relatie | vervangingsjaar | Jaar dat het beheerobject vervangen moet worden. | Vrij invoerveld | xsd:gYear
Kabeldraagsysteem | Onderhoud | 1 op 1 relatie | begin garantieperiode | Jaar waarin de garantieperiode van het opgeleverde beheerobject begint. | Vrij invoerveld | xsd:date
Kabeldraagsysteem | Onderhoud | 1 op 1 relatie | levensduur | Levensduur van het beheerobject. | Vrij invoerveld | xsd:decimal
Kabeldraagsysteem | Onderhoud | 1 op 1 relatie | jaar uitgevoerd onderhoud | Jaar waarin het onderhoud van het beheerobject is uitgevoerd. | Vrij invoerveld | xsd:gYear
Kabeldraagsysteem | Onderhoud | 1 op 1 relatie | jaar renovatie | Renovatiejaar van het beheerobject. | Vrij invoerveld | xsd:gYear
Kabeldraagsysteem | Onderhoud | 1 op 1 relatie | plaatsingsdatum | Datum waarop op het object geplaatst is (exacte datum als bewijslast). | Vrij invoerveld | xsd:date
Kabeldraagsysteem | Onderhoud | 1 op 1 relatie | jaar laatste conservering | Jaar waarin schade aan het beheerobject is geconserveerd. | Vrij invoerveld | xsd:gYear
Kabeldraagsysteem | Onderhoud | 1 op 1 relatie | technische levensduur | Technische levensduur van het object. | Vrij invoerveld | xsd:decimal
Kabeldraagsysteem | Waarde | 1 op 1 relatie | catalogusprijs | Catalogusprijs van een beheerobject. | Vrij invoerveld | xsd:decimal
Kabeldraagsysteem | Waarde | 1 op 1 relatie | garantiedatum | Datum tot waarop de garantie van het object geldig is. | Vrij invoerveld | xsd:date
Kabeldraagsysteem | Waarde | 1 op 1 relatie | aanschafdatum | Aanschafdatum van een object. | Vrij invoerveld | xsd:date
Kabeldraagsysteem | Waarde | 1 op 1 relatie | aanschafprijs | Aanschafprijs van het objecttype. | Vrij invoerveld | xsd:decimal
Kabeldraagsysteem | Waarde | 1 op 1 relatie | vervangingswaarde | Vervangingswaarde van een beheerobject. | Vrij invoerveld | xsd:decimal
Kabeldraagsysteem | Gebiedsindeling | 1 op 1 relatie | ligging | Aanduiding van de ligging van het beheerobject binnen of buiten de bebouwde kom. | Waarde wordt automatisch bepaald | xsd:string
Kabeldraagsysteem | Gebiedsindeling | 1 op 1 relatie | waterschap | Aanduiding van het waterschap, waarbinnen het beheerobject ligt. Overname uit IMGeo-bestand met waterschapsgrenzen. | Waarde wordt automatisch bepaald | xsd:string
Kabeldraagsysteem | Gebiedsindeling | 1 op 1 relatie | buurt | Aanduiding van de buurt waarbinnen het beheerobject ligt (conform CBS-indeling). | Waarde wordt automatisch bepaald | xsd:string
Kabeldraagsysteem | Gebiedsindeling | 1 op 1 relatie | openbare ruimte | Aanduiding van de openbare ruimte, zoals gedefinieerd in IMGeo of in de BAG, waarbinnen het beheerobject ligt. Overname uit IMGeo-bestand met grenzen openbare ruimtes of uit de Basisregistraties voor Adressen en Gebouwen (zonder begrenzing). | Waarde wordt automatisch bepaald | xsd:string
Kabeldraagsysteem | Gebiedsindeling | 1 op 1 relatie | gebiedstype | Aanduiding van het gebiedstype waarbinnen het beheerobject ligt. Conform de indeling zoals toegepast bij de CROW Benchmark Beheerprestaties. | Vaste lijst | N.v.t. waarden in lijst
Kabeldraagsysteem | Gebiedsindeling | 1 op 1 relatie | woonplaats | Aanduiding van de woonplaats waarbinnen het beheerobject ligt. Overname uit IMGeo-bestand met woonplaats- of stadsdeelgrenzen. | Waarde wordt automatisch bepaald | xsd:string
Kabeldraagsysteem | Gebiedsindeling | 1 op 1 relatie | wijk | Aanduiding van de wijk waarbinnen het beheerobject ligt. Overname uit IMGeo-bestand met wijkgrenzen. | Waarde wordt automatisch bepaald | xsd:string
Kabeldraagsysteem | Gebiedsindeling | 1 op 1 relatie | gemeente | Naam van de gemeente waarbinnen het beheerobject ligt. | Waarde wordt automatisch bepaald | xsd:string
Kabeldraagsysteem | Gebiedsindeling | 1 op 1 relatie | stadsdeel of kern | Aanduiding van het stadsdeel waarbinnen het beheerobject ligt. Overname uit IMGeo-bestand met woonplaats- of stadsdeelgrenzen. | Waarde wordt automatisch bepaald | xsd:string
Kabeldraagsysteem | Gebiedsindeling | 1 op 1 relatie | postcode | Aanduiding van het postcodegebied waarbinnen het beheerobject ligt. Overname uit 6 positie postcodekaart. | Waarde wordt automatisch bepaald | xsd:string
Kabeldraagsysteem | Identificatie | 1 op 1 relatie | verwijderdatum | Datum waarop de gegevens van een beheerobject verwijderd zijn, ook wel EindeGeldigheid genoemd. | Waarde wordt automatisch bepaald | xsd:date
Kabeldraagsysteem | Identificatie | 1 op 1 relatie | gewijzigd door | Medewerker (ID) welke het beheerobject in het beheersysteem gewijzigd heeft. | Waarde wordt automatisch bepaald | xsd:string
Kabeldraagsysteem | Identificatie | 1 op 1 relatie | objectnummer | Nummer van het beheerobject, door de organisatie zelf in te delen. | Vrij invoerveld | xsd:string
Kabeldraagsysteem | Identificatie | 1 op 1 relatie | tijdstip registratie | Formele historie, tijdstip registratie van het beheerobject. | Waarde wordt automatisch bepaald | xsd:dateTime
Kabeldraagsysteem | Identificatie | 1 op 1 relatie | imbor-identificatie | Uniek nummer van het IMBOR-object (GUID). | GUID | xsd:string
Kabeldraagsysteem | Identificatie | 1 op 1 relatie | mutatiedatum | Datum waarop de digitale gegevens van het beheerobject voor het laatst gewijzigd zijn. | Waarde wordt automatisch bepaald | xsd:date
Kabeldraagsysteem | Identificatie | 1 op 1 relatie | objectnaam | Naam van het beheerobject. | Vrij invoerveld | xsd:string
Kabeldraagsysteem | Identificatie | 1 op 1 relatie | aangemaakt door | Medewerker (ID) die het beheerobject in het beheersysteem aangemaakt heeft. | Waarde wordt automatisch bepaald | xsd:string
Kabeldraagsysteem | Identificatie | 1 op 1 relatie | status | Status van het beheerobject in het inwinningsproces van de geometrie. Wordt gebruikt voor schets- en definitieve geometrie. | Vaste lijst | N.v.t. waarden in lijst
Kabeldraagsysteem | Identificatie | 1 op 1 relatie | conversieid | Uniek kenmerk van een beheerobject uit een oude beheerindeling. | Vrij invoerveld | xsd:string
Kabeldraagsysteem | Identificatie | 1 op 1 relatie | einde registratie | Eind van de periode waarop deze instantie van het object geldig is bij de bronhouder. Wanneer deze waarde niet is ingevuld is de instantie nog geldig. | GUID | xsd:string
Mantelbuis | Mantelbuis | 1 op 1 relatie | type | Typering van het beheerobject. | Vaste lijst | N.v.t. waarden in lijst
Mantelbuis | Beheerobject | 1 op 1 relatie | beheerder gedetailleerd | Nadere aanduiding van de beheerder van het beheerobject. | Suggestielijst | N.v.t. waarden in lijst
Mantelbuis | Beheerobject | 1 op 1 relatie | beheergebied | Aanduiding van het beheergebied waarbinnen het beheerobject ligt. Indeling in beheergebieden is organisatiespecifiek. | Suggestielijst | N.v.t. waarden in lijst
Mantelbuis | Beheerobject | 1 op 1 relatie | eigenaar gedetailleerd | Nadere aanduiding van de eigenaar van het beheerobject. | Suggestielijst | N.v.t. waarden in lijst
Mantelbuis | Beheerobject | 1 op 1 relatie | eigenaar | (Rechts)persoon die het meest omvattend recht op een zaak heeft. De typen eigenaren zijn conform de indeling in bronhouders (BGT). | Vaste lijst | N.v.t. waarden in lijst
Mantelbuis | Beheerobject | 1 op 1 relatie | beheerder | Een publiekrechtelijke instantie of (rechts)persoon die toeziet op de instandhouding van o.a. een object, kunstwerk of waterstaatswerk. De typen beheerder zijn conform de indeling in bronhouders (BGT). | Vaste lijst | N.v.t. waarden in lijst
Mantelbuis | Beheerobject | 1 op 1 relatie | opleverdatum | Datum waarop het beheerobject daadwerkelijk opgeleverd is. Begin van de garantieperiode. | Vrij invoerveld | xsd:date
Mantelbuis | Beheerobject | 1 op 1 relatie | beheerafspraak | Attribuut voor het vermelden van aanvullende afspraken over het beheer van een object of voor het vermelden van specificaties van de beheersituatie van een object. | Suggestielijst | N.v.t. waarden in lijst
Mantelbuis | Beheerobject | 1 op N relatie | gebruiksfunctie | Aanduiding van één of meer gebruiksfuncties van het beheerobject. | Vaste lijst | N.v.t. waarden in lijst
Mantelbuis | Beheerobject | 1 op N relatie | onderhoudsplichtige | Organisatie die verantwoordelijk is voor het onderhoud van het beheerobject. | Suggestielijst | N.v.t. waarden in lijst
Mantelbuis | Leiding | 1 op 1 relatie | verbindingstype | Verbindingstype tussen twee delen van een leiding. | Vaste lijst | N.v.t. waarden in lijst
Mantelbuis | Leiding | 1 op 1 relatie | kathodische bescherming | Aanduiding of er sprake is van kathodische bescherming. | Ja/nee | xsd:boolean
Mantelbuis | Leiding | 1 op N relatie | type onderdeel | Type onderdeel dat onderdeel uitmaakt van of voorkomt in het objecttype. | Suggestielijst | N.v.t. waarden in lijst
Mantelbuis | Leiding | 1 op 1 relatie | wandruwheid binnenonder | Aanduiding voor de ruwheid van de buiswand binnenonder | Vrij invoerveld | xsd:decimal
Mantelbuis | Leiding | 1 op 1 relatie | wandruwheid | Aanduiding voor de ruwheid van de buiswand. | Vrij invoerveld | xsd:decimal
Mantelbuis | Leiding | 1 op 1 relatie | vorm | Vorm van een beheerobject. | Vaste lijst | N.v.t. waarden in lijst
Mantelbuis | Leiding | 1 op 1 relatie | voegmateriaal | Materiaal wat gebruikt worden voor de voeg tussen twee leidingelementen. | Vaste lijst | N.v.t. waarden in lijst
Mantelbuis | Leiding | 1 op 1 relatie | wanddikte | Dikte van de wand van het object. | Vrij invoerveld | xsd:positiveInteger
Mantelbuis | Leiding | 1 op 1 relatie | toegankelijk | Aanduiding voor de toegankelijkheid van het beheerobject. | Ja/nee | xsd:boolean
Mantelbuis | Leiding | 1 op 1 relatie | model | Naam van een model of type van een objecttype uit de groep Meubilair. | Suggestielijst | xsd:positiveInteger
Mantelbuis | Leiding | 1 op 1 relatie | materiaal | Lijst met materialen waaruit het beheerobject opgebouwd is. | Suggestielijst | N.v.t. waarden in lijst
Mantelbuis | Leiding | 1 op 1 relatie | leverancier | Leverancier van het beheerobject. | Suggestielijst | N.v.t. waarden in lijst
Mantelbuis | Leiding | 1 op 1 relatie | ontgravingsmethode | Aanduiding voor de methode die gehanteerd is voor het aanleggen of plaatsen van een leiding of kabel. | Vaste lijst | N.v.t. waarden in lijst
Mantelbuis | Leiding | 1 op 1 relatie | kleur | Kleur van het beheerobject. | Suggestielijst | N.v.t. waarden in lijst
Mantelbuis | Leiding | 1 op 1 relatie | beginpunt | ID van het beginpunt waar de leiding of kabel mee verbonden is. | GUID | xsd:string
Mantelbuis | Leiding | 1 op 1 relatie | jaar reparatie | Jaar waarin de reparatie van het object verricht is. | Vrij invoerveld | xsd:gYear
Mantelbuis | Leiding | 1 op 1 relatie | hoogte | Hoogte van het beheerobject in meters. | Vrij invoerveld | xsd:decimal
Mantelbuis | Leiding | 1 op 1 relatie | fabrikant | Fabrikant van het beheerobject. | Suggestielijst | N.v.t. waarden in lijst
Mantelbuis | Leiding | 1 op 1 relatie | eindpunt | ID van het eindpunt waar de leiding of kabel mee verbonden is. | Vrij invoerveld | xsd:dateTime
Mantelbuis | Leiding | 1 op 1 relatie | diameter | Diameter van het beheerobject. | Vrij invoerveld | xsd:decimal
Mantelbuis | Leiding | 1 op 1 relatie | datum bob | Datum waarop de actuele BOB-waarden geregistreerd zijn. | Vrij invoerveld | xsd:date
Mantelbuis | Leiding | 1 op 1 relatie | breedte | Breedte van het beheerobject. | Vrij invoerveld | xsd:decimal
Mantelbuis | Leiding | 1 op 1 relatie | bob ontwerp eind | Binnen-onderkant buis eind ontwerp. | Vrij invoerveld | xsd:decimal
Mantelbuis | Leiding | 1 op 1 relatie | bob ontwerp begin | Binnen-onderkant buis begin ontwerp. | Vrij invoerveld | xsd:decimal
Mantelbuis | Leiding | 1 op 1 relatie | bob eind | Binnen-onderkant buis eind. | Vrij invoerveld | xsd:decimal
Mantelbuis | Leiding | 1 op 1 relatie | bob begin | Binnen-onderkant buis begin. | Vrij invoerveld | xsd:decimal
Mantelbuis | Leiding | 1 op 1 relatie | lengte | Lengte van het beheerobject. | Vrij invoerveld | xsd:decimal
Mantelbuis | Leiding | 1 op 1 relatie | wandruwheid binnenboven | Aanduiding voor de ruwheid van de buiswand binnenboven. | Vrij invoerveld | xsd:decimal
Mantelbuis | Fysiek object | 1 op 1 relatie | theoretisch eindjaar | Jaar dat het beheerobject aan het theoretische einde van haar levensduur is. | Vrij invoerveld | xsd:gYear
Mantelbuis | Fysiek object | 1 op 1 relatie | jaar van aanleg | Jaar waarin het beheerobject is aangelegd of aangeplant (kan ook voor de plaatsingsdatum gebruikt worden). | Vrij invoerveld | xsd:gYear
Mantelbuis | Fysiek object | 1 op N relatie | inwinning | Het verzamelen van gegevens over de wijze waarop en met welke kwaliteit de gegevens ingewonnen zijn. | Vrij invoerveld | xsd:string
Mantelbuis | Geo-object | 1 op 1 relatie | relatieve hoogteligging | Aanduiding voor de relatieve hoogte van het beheerobject. | Waarde wordt automatisch bepaald | xsd:decimal
Mantelbuis | Geo-object | 1 op 1 relatie | lv-publicatiedatum | Tijdstip waarop deze instantie van het beheerobject is opgenomen in de landelijke voorziening. | Waarde wordt automatisch bepaald | xsd:date
Mantelbuis | Geo-object | 1 op 1 relatie | bor-fysiekvoorkomen | Aanvullend element van het IMBOR-schema in het geo-bor koppelvlak, voor het uitwisselen van fysiek voorkomens die niet in de huidige versie van IMGeo voorkomen. | Vaste lijst | N.v.t. waarden in lijst
Mantelbuis | Geo-object | 1 op 1 relatie | bor-type | Aanvullend element van het IMBOR-schema in het geo-bor koppelvlak, voor het uitwisselen van types die niet in de huidige versie van IMGeo voorkomen. | Vaste lijst | N.v.t. waarden in lijst
Mantelbuis | Geo-object | 1 op 1 relatie | bgt type | Specificatie van het soort object. | Waarde wordt automatisch bepaald | xsd:string
Mantelbuis | Geo-object | 1 op 1 relatie | bgt opmerking | Opmerking die bij het object ten behoeve van de uitwisseling geplaatst kan worden speciaal voor de BGT-applicatie (Geovoorziening). | Waarde wordt automatisch bepaald | xsd:string
Mantelbuis | Geo-object | 1 op 1 relatie | bgt functie | Specificatie van de functie van het object. | Waarde wordt automatisch bepaald | xsd:string
Mantelbuis | Geo-object | 1 op 1 relatie | imgeo functie gedetailleerd | Specificatie van de functie van het object volgens IMGeo. | Waarde wordt automatisch bepaald | xsd:string
Mantelbuis | Geo-object | 1 op 1 relatie | bor-functie | Aanvullend element van het IMBOR-schema in het geo-bor koppelvlak, voor het uitwisselen van functies die niet in de huidige versie van IMGeo voorkomen. | Vaste lijst | N.v.t. waarden in lijst
Mantelbuis | Geo-object | 1 op 1 relatie | imgeo type gedetailleerd | IMGeo plus populatie. | Waarde wordt automatisch bepaald | xsd:string
Mantelbuis | Geo-object | 1 op 1 relatie | imgeo fysiek voorkomen | Aanduiding van het ´fysieke voorkomen-plus´ van het beheerobject zoals dat in IMGeo is vastgelegd. Overname uit IMGeo-object. | Waarde wordt automatisch bepaald | xsd:string
Mantelbuis | Geo-object | 1 op 1 relatie | objecteindtijd | Vervaldatum (tijdstip) van het digitale beheerobject binnen het beheersysteem of in de bovenliggende georegistratie. | Waarde wordt automatisch bepaald | xsd:dateTime
Mantelbuis | Geo-object | 1 op 1 relatie | in onderzoek | Een aanduiding waarmee wordt aangegeven dat een onderzoek wordt uitgevoerd naar de juistheid van een of meer gegevens van het betreffende object. | Ja/nee | xsd:boolean
Mantelbuis | Geo-object | 1 op 1 relatie | objectbegintijd | Creatiedatum (tijdstip) van het digitale beheerobject binnen het beheersysteem of in de bovenliggende georegistratie. | Waarde wordt automatisch bepaald | xsd:dateTime
Mantelbuis | Geo-object | 1 op 1 relatie | bgt fysiek voorkomen | Aanduiding van het ´fysieke voorkomen´ van het beheerobject zoals dat in de BGT is vastgelegd. Overname van het bovenliggende BGT-object. | Waarde wordt automatisch bepaald | xsd:string
Mantelbuis | Geo-object | 1 op 1 relatie | bronhouder | De bronhoudercode van het object. | Waarde wordt automatisch bepaald | xsd:string
Mantelbuis | Geo-object | 1 op 1 relatie | bgt status | De status gekoppeld aan de levenscyclus van een geo-object. | Waarde wordt automatisch bepaald | xsd:string
Mantelbuis | Geo-object | 1 op 1 relatie | bgt objecttype | Specificatie van het BGT/IMGeo-object. | Waarde wordt automatisch bepaald | xsd:string
Mantelbuis | Geo-object | 1 op 1 relatie | geometrie | Aanduiding voor de geometrie van het beheerobject. | Waarde wordt automatisch bepaald | Spatial
Mantelbuis | Geo-object | 1 op 1 relatie | imgeo-identificatie | Overerving van de geometrie van beheerobject uit bovenliggend informatiemodel of automatisch genereren. | GUID | xsd:string
Mantelbuis | IMKL-object | 1 op 1 relatie | nauwkeurigheid xy | Indicatie van de nauwkeurigheid in horizontaal vlak (x,y) waarmee de geometrie van de ligging van de leiding is aangegeven. De nauwkeurigheid is minimaal +/– 1 meter. Default wordt er niets vermeld. Indien nauwkeuriger dan +/– 1 meter kan men dat aangeven. | Vrij invoerveld | xsd:decimal
Mantelbuis | IMKL-object | 1 op 1 relatie | thema imkl | Het thema geeft aan welk type leiding het betreft en welke functie de leidingen hebben. Bijvoorbeeld: datatransport, gas lage druk, laagspanning, riool etc. Opmerking: signaleringskabels die data vervoeren vallen onder datatransport. | Vaste lijst | N.v.t. waarden in lijst
Mantelbuis | IMKL-object | 1 op 1 relatie | verhoogd risico | Aanduiding bij een object of er sprake is van een verhoogd risico. | Ja/nee | xsd:boolean
Mantelbuis | IMKL-object | 1 op 1 relatie | eis voorzorgsmaatregel | Vermelding of er voorzorgsmaatregelen getroffen dienen te worden. Aangegeven wordt wat de voorzorgsmaatregel is. Conditie: dient te worden opgenomen indien er sprake is van een te treffen voorzorgsmaatregel. | Vrij invoerveld | xsd:string
Mantelbuis | IMKL-object | 1 op 1 relatie | afwijkende dieptelegging | Afwijking van de gangbare dieptelegging voor een leiding van dit thema. Wordt alleen opgenomen indien er sprake is van een legging die afwijkt van de gangbare legging voor dit thema. Aangegeven wordt of de diepte t.o.v. NAP of Maaiveld gerefereerd is. Voo | Vrij invoerveld | xsd:decimal
Mantelbuis | Ondergrond | 1 op 1 relatie | grondsoort gedetailleerd | Verdere verbijzondering van de grondsoort op de plaats van het beheerobject. | Suggestielijst | N.v.t. waarden in lijst
Mantelbuis | Ondergrond | 1 op 1 relatie | grondsoort | Aanduiding van de grondsoort op de plaats van het beheerobject. Voor de CROW Systematiek Wegbeheer kunnen uitsluitend de volgende vier grondsoorten worden gebruikt: zand, klei, klei/veen, veen. Overname uit een bodemkaart met grondsoorten of uit een refer | Vaste lijst | N.v.t. waarden in lijst
Mantelbuis | Constructie | 1 op 1 relatie | aanleghoogte | Hoogte van het beheerobject t.o.v. NAP in meters. | Vrij invoerveld | xsd:decimal
Mantelbuis | Constructie | 1 op 1 relatie | type constructie | Aanduiding van de zwaarte van de constructie van het beheerobject. | Vaste lijst | N.v.t. waarden in lijst
Mantelbuis | Constructie | 1 op 1 relatie | constructietype | Constructietype van een civiele constructie. | Vaste lijst | N.v.t. waarden in lijst
Mantelbuis | Constructie | 1 op 1 relatie | type fundering | Keuze uit lijst met funderingen van het beheerobject. Van toepassing bij wegobjecten en grassportvelden. | Vaste lijst | N.v.t. waarden in lijst
Mantelbuis | Constructie | 1 op 1 relatie | bouwjaar | Bouwjaar van het object. Deze kan afwijken van het jaar van aanleg, bijvoorbeeld wanneer een beheerobject hergebruikt wordt. | Vrij invoerveld | xsd:gYear
Mantelbuis | Onderhoud | 1 op 1 relatie | einde garantieperiode | Jaar (datum) waarin de garantieperiode van het opgeleverde beheerobject eindigt. | Vrij invoerveld | xsd:date
Mantelbuis | Onderhoud | 1 op 1 relatie | vervangingsjaar | Jaar dat het beheerobject vervangen moet worden. | Vrij invoerveld | xsd:gYear
Mantelbuis | Onderhoud | 1 op 1 relatie | begin garantieperiode | Jaar waarin de garantieperiode van het opgeleverde beheerobject begint. | Vrij invoerveld | xsd:date
Mantelbuis | Onderhoud | 1 op 1 relatie | levensduur | Levensduur van het beheerobject. | Vrij invoerveld | xsd:decimal
Mantelbuis | Onderhoud | 1 op 1 relatie | jaar uitgevoerd onderhoud | Jaar waarin het onderhoud van het beheerobject is uitgevoerd. | Vrij invoerveld | xsd:gYear
Mantelbuis | Onderhoud | 1 op 1 relatie | jaar renovatie | Renovatiejaar van het beheerobject. | Vrij invoerveld | xsd:gYear
Mantelbuis | Onderhoud | 1 op 1 relatie | plaatsingsdatum | Datum waarop op het object geplaatst is (exacte datum als bewijslast). | Vrij invoerveld | xsd:date
Mantelbuis | Onderhoud | 1 op 1 relatie | jaar laatste conservering | Jaar waarin schade aan het beheerobject is geconserveerd. | Vrij invoerveld | xsd:gYear
Mantelbuis | Onderhoud | 1 op 1 relatie | technische levensduur | Technische levensduur van het object. | Vrij invoerveld | xsd:decimal
Mantelbuis | Gebiedsindeling | 1 op 1 relatie | ligging | Aanduiding van de ligging van het beheerobject binnen of buiten de bebouwde kom. | Waarde wordt automatisch bepaald | xsd:string
Mantelbuis | Gebiedsindeling | 1 op 1 relatie | waterschap | Aanduiding van het waterschap, waarbinnen het beheerobject ligt. Overname uit IMGeo-bestand met waterschapsgrenzen. | Waarde wordt automatisch bepaald | xsd:string
Mantelbuis | Gebiedsindeling | 1 op 1 relatie | buurt | Aanduiding van de buurt waarbinnen het beheerobject ligt (conform CBS-indeling). | Waarde wordt automatisch bepaald | xsd:string
Mantelbuis | Gebiedsindeling | 1 op 1 relatie | openbare ruimte | Aanduiding van de openbare ruimte, zoals gedefinieerd in IMGeo of in de BAG, waarbinnen het beheerobject ligt. Overname uit IMGeo-bestand met grenzen openbare ruimtes of uit de Basisregistraties voor Adressen en Gebouwen (zonder begrenzing). | Waarde wordt automatisch bepaald | xsd:string
Mantelbuis | Gebiedsindeling | 1 op 1 relatie | gebiedstype | Aanduiding van het gebiedstype waarbinnen het beheerobject ligt. Conform de indeling zoals toegepast bij de CROW Benchmark Beheerprestaties. | Vaste lijst | N.v.t. waarden in lijst
Mantelbuis | Gebiedsindeling | 1 op 1 relatie | woonplaats | Aanduiding van de woonplaats waarbinnen het beheerobject ligt. Overname uit IMGeo-bestand met woonplaats- of stadsdeelgrenzen. | Waarde wordt automatisch bepaald | xsd:string
Mantelbuis | Gebiedsindeling | 1 op 1 relatie | wijk | Aanduiding van de wijk waarbinnen het beheerobject ligt. Overname uit IMGeo-bestand met wijkgrenzen. | Waarde wordt automatisch bepaald | xsd:string
Mantelbuis | Gebiedsindeling | 1 op 1 relatie | gemeente | Naam van de gemeente waarbinnen het beheerobject ligt. | Waarde wordt automatisch bepaald | xsd:string
Mantelbuis | Gebiedsindeling | 1 op 1 relatie | stadsdeel of kern | Aanduiding van het stadsdeel waarbinnen het beheerobject ligt. Overname uit IMGeo-bestand met woonplaats- of stadsdeelgrenzen. | Waarde wordt automatisch bepaald | xsd:string
Mantelbuis | Gebiedsindeling | 1 op 1 relatie | postcode | Aanduiding van het postcodegebied waarbinnen het beheerobject ligt. Overname uit 6 positie postcodekaart. | Waarde wordt automatisch bepaald | xsd:string
Mantelbuis | Identificatie | 1 op 1 relatie | verwijderdatum | Datum waarop de gegevens van een beheerobject verwijderd zijn, ook wel EindeGeldigheid genoemd. | Waarde wordt automatisch bepaald | xsd:date
Mantelbuis | Identificatie | 1 op 1 relatie | gewijzigd door | Medewerker (ID) welke het beheerobject in het beheersysteem gewijzigd heeft. | Waarde wordt automatisch bepaald | xsd:string
Mantelbuis | Identificatie | 1 op 1 relatie | objectnummer | Nummer van het beheerobject, door de organisatie zelf in te delen. | Vrij invoerveld | xsd:string
Mantelbuis | Identificatie | 1 op 1 relatie | tijdstip registratie | Formele historie, tijdstip registratie van het beheerobject. | Waarde wordt automatisch bepaald | xsd:dateTime
Mantelbuis | Identificatie | 1 op 1 relatie | imbor-identificatie | Uniek nummer van het IMBOR-object (GUID). | GUID | xsd:string
Mantelbuis | Identificatie | 1 op 1 relatie | mutatiedatum | Datum waarop de digitale gegevens van het beheerobject voor het laatst gewijzigd zijn. | Waarde wordt automatisch bepaald | xsd:date
Mantelbuis | Identificatie | 1 op 1 relatie | objectnaam | Naam van het beheerobject. | Vrij invoerveld | xsd:string
Mantelbuis | Identificatie | 1 op 1 relatie | aangemaakt door | Medewerker (ID) die het beheerobject in het beheersysteem aangemaakt heeft. | Waarde wordt automatisch bepaald | xsd:string
Mantelbuis | Identificatie | 1 op 1 relatie | status | Status van het beheerobject in het inwinningsproces van de geometrie. Wordt gebruikt voor schets- en definitieve geometrie. | Vaste lijst | N.v.t. waarden in lijst
Mantelbuis | Identificatie | 1 op 1 relatie | conversieid | Uniek kenmerk van een beheerobject uit een oude beheerindeling. | Vrij invoerveld | xsd:string
Mantelbuis | Identificatie | 1 op 1 relatie | einde registratie | Eind van de periode waarop deze instantie van het object geldig is bij de bronhouder. Wanneer deze waarde niet is ingevuld is de instantie nog geldig. | GUID | xsd:string
Zweepmast | Zweepmast | 1 op 1 relatie | voetconstructie | Constructie van de voet van een object. | Vaste lijst | N.v.t. waarden in lijst
Zweepmast | Zweepmast | 1 op 1 relatie | draaibaar | Mogelijkheid om een object te draaien, bijvoorbeeld i.v.m. exceptioneel transport. | Ja/nee | xsd:boolean
Zweepmast | Zweepmast | 1 op 1 relatie | verplaatsbaar | Aanduiding of het beheerobject verplaatst kan worden of vast met de aarde verbonden is. | Ja/nee | xsd:boolean
Zweepmast | Zweepmast | 1 op 1 relatie | netbeheerder | Naam van de netbeheerder die verantwoordelijk is voor het beheer van een transportnetwerk voor energie (gas, elektriciteit en warmte). | Suggestielijst | N.v.t. waarden in lijst
Zweepmast | Zweepmast | 1 op 1 relatie | locatieaanduiding | Nadere specificatie van de locatie van het object aanvullend op de registratie van openbare ruimte en huisnummer. | Vrij invoerveld | xsd:string
Zweepmast | Zweepmast | 1 op 1 relatie | doorrijhoogte | Doorrijhoogte onder een object of onder een opening van het object. | Vrij invoerveld | xsd:decimal
Zweepmast | Beheerobject | 1 op 1 relatie | beheerder gedetailleerd | Nadere aanduiding van de beheerder van het beheerobject. | Suggestielijst | N.v.t. waarden in lijst
Zweepmast | Beheerobject | 1 op 1 relatie | beheergebied | Aanduiding van het beheergebied waarbinnen het beheerobject ligt. Indeling in beheergebieden is organisatiespecifiek. | Suggestielijst | N.v.t. waarden in lijst
Zweepmast | Beheerobject | 1 op 1 relatie | eigenaar gedetailleerd | Nadere aanduiding van de eigenaar van het beheerobject. | Suggestielijst | N.v.t. waarden in lijst
Zweepmast | Beheerobject | 1 op 1 relatie | eigenaar | (Rechts)persoon die het meest omvattend recht op een zaak heeft. De typen eigenaren zijn conform de indeling in bronhouders (BGT). | Vaste lijst | N.v.t. waarden in lijst
Zweepmast | Beheerobject | 1 op 1 relatie | beheerder | Een publiekrechtelijke instantie of (rechts)persoon die toeziet op de instandhouding van o.a. een object, kunstwerk of waterstaatswerk. De typen beheerder zijn conform de indeling in bronhouders (BGT). | Vaste lijst | N.v.t. waarden in lijst
Zweepmast | Beheerobject | 1 op 1 relatie | opleverdatum | Datum waarop het beheerobject daadwerkelijk opgeleverd is. Begin van de garantieperiode. | Vrij invoerveld | xsd:date
Zweepmast | Beheerobject | 1 op 1 relatie | beheerafspraak | Attribuut voor het vermelden van aanvullende afspraken over het beheer van een object of voor het vermelden van specificaties van de beheersituatie van een object. | Suggestielijst | N.v.t. waarden in lijst
Zweepmast | Beheerobject | 1 op N relatie | gebruiksfunctie | Aanduiding van één of meer gebruiksfuncties van het beheerobject. | Vaste lijst | N.v.t. waarden in lijst
Zweepmast | Beheerobject | 1 op N relatie | onderhoudsplichtige | Organisatie die verantwoordelijk is voor het onderhoud van het beheerobject. | Suggestielijst | N.v.t. waarden in lijst
Zweepmast | Draagsysteem | 1 op 1 relatie | kleur | Kleur van het beheerobject. | Suggestielijst | N.v.t. waarden in lijst
Zweepmast | Draagsysteem | 1 op N relatie | type onderdeel | Type onderdeel dat onderdeel uitmaakt van of voorkomt in het objecttype. | Suggestielijst | N.v.t. waarden in lijst
Zweepmast | Draagsysteem | 1 op 1 relatie | leverancier | Leverancier van het beheerobject. | Suggestielijst | N.v.t. waarden in lijst
Zweepmast | Draagsysteem | 1 op 1 relatie | diameter | Diameter van het beheerobject. | Vrij invoerveld | xsd:decimal
Zweepmast | Draagsysteem | 1 op 1 relatie | vorm | Vorm van een beheerobject. | Vaste lijst | N.v.t. waarden in lijst
Zweepmast | Draagsysteem | 1 op 1 relatie | energieleverancier | Organisatie welke verantwoordelijk is voor de levering van energie naar het object. | Suggestielijst | N.v.t. waarden in lijst
Zweepmast | Draagsysteem | 1 op 1 relatie | materiaal | Lijst met materialen waaruit het beheerobject opgebouwd is. | Suggestielijst | N.v.t. waarden in lijst
Zweepmast | Draagsysteem | 1 op 1 relatie | fabrikant | Fabrikant van het beheerobject. | Suggestielijst | N.v.t. waarden in lijst
Zweepmast | Draagsysteem | 1 op 1 relatie | model | Naam van een model of type van een objecttype uit de groep Meubilair. | Suggestielijst | xsd:positiveInteger
Zweepmast | Draagsysteem | 1 op 1 relatie | sticker | Aanduiding voor de aanwezigheid van een sticker op het object. | Ja/nee | xsd:boolean
Zweepmast | Draagsysteem | 1 op 1 relatie | lengte | Lengte van het beheerobject. | Vrij invoerveld | xsd:decimal
Zweepmast | Draagsysteem | 1 op 1 relatie | datum stabiliteitsmeting | Datum waarop de laatste stabiliteitsmeting uitgevoerd is. | Vrij invoerveld | xsd:date
Zweepmast | Draagsysteem | 1 op 1 relatie | hoogte | Hoogte van het beheerobject in meters. | Vrij invoerveld | xsd:decimal
Zweepmast | Draagsysteem | 1 op 1 relatie | productiejaar | Jaar waarin het object geproduceerd is. | Vrij invoerveld | xsd:gYear
Zweepmast | Draagsysteem | 1 op 1 relatie | breedte | Breedte van het beheerobject. | Vrij invoerveld | xsd:decimal
Zweepmast | Fysiek object | 1 op 1 relatie | theoretisch eindjaar | Jaar dat het beheerobject aan het theoretische einde van haar levensduur is. | Vrij invoerveld | xsd:gYear
Zweepmast | Fysiek object | 1 op 1 relatie | jaar van aanleg | Jaar waarin het beheerobject is aangelegd of aangeplant (kan ook voor de plaatsingsdatum gebruikt worden). | Vrij invoerveld | xsd:gYear
Zweepmast | Fysiek object | 1 op N relatie | inwinning | Het verzamelen van gegevens over de wijze waarop en met welke kwaliteit de gegevens ingewonnen zijn. | Vrij invoerveld | xsd:string
Zweepmast | Geo-object | 1 op 1 relatie | relatieve hoogteligging | Aanduiding voor de relatieve hoogte van het beheerobject. | Waarde wordt automatisch bepaald | xsd:decimal
Zweepmast | Geo-object | 1 op 1 relatie | lv-publicatiedatum | Tijdstip waarop deze instantie van het beheerobject is opgenomen in de landelijke voorziening. | Waarde wordt automatisch bepaald | xsd:date
Zweepmast | Geo-object | 1 op 1 relatie | bor-fysiekvoorkomen | Aanvullend element van het IMBOR-schema in het geo-bor koppelvlak, voor het uitwisselen van fysiek voorkomens die niet in de huidige versie van IMGeo voorkomen. | Vaste lijst | N.v.t. waarden in lijst
Zweepmast | Geo-object | 1 op 1 relatie | bor-type | Aanvullend element van het IMBOR-schema in het geo-bor koppelvlak, voor het uitwisselen van types die niet in de huidige versie van IMGeo voorkomen. | Vaste lijst | N.v.t. waarden in lijst
Zweepmast | Geo-object | 1 op 1 relatie | bgt type | Specificatie van het soort object. | Waarde wordt automatisch bepaald | xsd:string
Zweepmast | Geo-object | 1 op 1 relatie | bgt opmerking | Opmerking die bij het object ten behoeve van de uitwisseling geplaatst kan worden speciaal voor de BGT-applicatie (Geovoorziening). | Waarde wordt automatisch bepaald | xsd:string
Zweepmast | Geo-object | 1 op 1 relatie | bgt functie | Specificatie van de functie van het object. | Waarde wordt automatisch bepaald | xsd:string
Zweepmast | Geo-object | 1 op 1 relatie | imgeo functie gedetailleerd | Specificatie van de functie van het object volgens IMGeo. | Waarde wordt automatisch bepaald | xsd:string
Zweepmast | Geo-object | 1 op 1 relatie | bor-functie | Aanvullend element van het IMBOR-schema in het geo-bor koppelvlak, voor het uitwisselen van functies die niet in de huidige versie van IMGeo voorkomen. | Vaste lijst | N.v.t. waarden in lijst
Zweepmast | Geo-object | 1 op 1 relatie | imgeo type gedetailleerd | IMGeo plus populatie. | Waarde wordt automatisch bepaald | xsd:string
Zweepmast | Geo-object | 1 op 1 relatie | imgeo fysiek voorkomen | Aanduiding van het ´fysieke voorkomen-plus´ van het beheerobject zoals dat in IMGeo is vastgelegd. Overname uit IMGeo-object. | Waarde wordt automatisch bepaald | xsd:string
Zweepmast | Geo-object | 1 op 1 relatie | objecteindtijd | Vervaldatum (tijdstip) van het digitale beheerobject binnen het beheersysteem of in de bovenliggende georegistratie. | Waarde wordt automatisch bepaald | xsd:dateTime
Zweepmast | Geo-object | 1 op 1 relatie | in onderzoek | Een aanduiding waarmee wordt aangegeven dat een onderzoek wordt uitgevoerd naar de juistheid van een of meer gegevens van het betreffende object. | Ja/nee | xsd:boolean
Zweepmast | Geo-object | 1 op 1 relatie | objectbegintijd | Creatiedatum (tijdstip) van het digitale beheerobject binnen het beheersysteem of in de bovenliggende georegistratie. | Waarde wordt automatisch bepaald | xsd:dateTime
Zweepmast | Geo-object | 1 op 1 relatie | bgt fysiek voorkomen | Aanduiding van het ´fysieke voorkomen´ van het beheerobject zoals dat in de BGT is vastgelegd. Overname van het bovenliggende BGT-object. | Waarde wordt automatisch bepaald | xsd:string
Zweepmast | Geo-object | 1 op 1 relatie | bronhouder | De bronhoudercode van het object. | Waarde wordt automatisch bepaald | xsd:string
Zweepmast | Geo-object | 1 op 1 relatie | bgt status | De status gekoppeld aan de levenscyclus van een geo-object. | Waarde wordt automatisch bepaald | xsd:string
Zweepmast | Geo-object | 1 op 1 relatie | bgt objecttype | Specificatie van het BGT/IMGeo-object. | Waarde wordt automatisch bepaald | xsd:string
Zweepmast | Geo-object | 1 op 1 relatie | geometrie | Aanduiding voor de geometrie van het beheerobject. | Waarde wordt automatisch bepaald | Spatial
Zweepmast | Geo-object | 1 op 1 relatie | imgeo-identificatie | Overerving van de geometrie van beheerobject uit bovenliggend informatiemodel of automatisch genereren. | GUID | xsd:string
Zweepmast | Kwaliteit | 1 op 1 relatie | conditiescore | Maat voor het vastleggen van de conditie van een object op basis van 6 scores. | Vaste lijst | N.v.t. waarden in lijst
Zweepmast | Kwaliteit | 1 op 1 relatie | actueel kwaliteitsniveau | Aanduiding van het actuele kwaliteitsniveau (na schouwen of inspecteren) conform de CROW Kwaliteitscatalogus (A+, A, B, C, D). | Vaste lijst | N.v.t. waarden in lijst
Zweepmast | Kwaliteit | 1 op 1 relatie | gewenst kwaliteitsniveau | Aanduiding van het gewenste kwaliteitsniveau conform de CROW Kwaliteitscatalogus (A+, A, B, C, D). | Vaste lijst | N.v.t. waarden in lijst
Zweepmast | Bereikbaarheid | 1 op 1 relatie | bereikbaarheid | Aanduiding voor de bereikbaarheid van het object die beheerd moet worden. | Vaste lijst | N.v.t. waarden in lijst
Zweepmast | Bereikbaarheid | 1 op N relatie | bereikbaarheid gedetailleerd | Mogelijkheid om één of meerdere opties voor het detailleren van de bereikbaarheid toe te voegen bij een objecttype. | Vaste lijst | N.v.t. waarden in lijst
Zweepmast | Ondergrond | 1 op 1 relatie | grondsoort gedetailleerd | Verdere verbijzondering van de grondsoort op de plaats van het beheerobject. | Suggestielijst | N.v.t. waarden in lijst
Zweepmast | Ondergrond | 1 op 1 relatie | grondsoort | Aanduiding van de grondsoort op de plaats van het beheerobject. Voor de CROW Systematiek Wegbeheer kunnen uitsluitend de volgende vier grondsoorten worden gebruikt: zand, klei, klei/veen, veen. Overname uit een bodemkaart met grondsoorten of uit een refer | Vaste lijst | N.v.t. waarden in lijst
Zweepmast | Zetting | 1 op 1 relatie | zettingsgevoeligheid | ‘Zettingsgevoelig’ is de indicatie van de zettingsgevoeligheid van de ondergrond of bodem. Zetting is het proces waar grond onder invloed van een belasting wordt samengedrukt. Dit gebeurt ook wel geleidiijk en min of meer gelijkmatig. | Vaste lijst | N.v.t. waarden in lijst
Zweepmast | Zetting | 1 op 1 relatie | zettingsgevoeligheid gedetailleerd | Aanduiding voor de mate van zettingsgevoeligheid. | Vaste lijst | N.v.t. waarden in lijst
Zweepmast | Constructie | 1 op 1 relatie | aanleghoogte | Hoogte van het beheerobject t.o.v. NAP in meters. | Vrij invoerveld | xsd:decimal
Zweepmast | Constructie | 1 op 1 relatie | type constructie | Aanduiding van de zwaarte van de constructie van het beheerobject. | Vaste lijst | N.v.t. waarden in lijst
Zweepmast | Constructie | 1 op 1 relatie | constructietype | Constructietype van een civiele constructie. | Vaste lijst | N.v.t. waarden in lijst
Zweepmast | Constructie | 1 op 1 relatie | type fundering | Keuze uit lijst met funderingen van het beheerobject. Van toepassing bij wegobjecten en grassportvelden. | Vaste lijst | N.v.t. waarden in lijst
Zweepmast | Constructie | 1 op 1 relatie | bouwjaar | Bouwjaar van het object. Deze kan afwijken van het jaar van aanleg, bijvoorbeeld wanneer een beheerobject hergebruikt wordt. | Vrij invoerveld | xsd:gYear
Zweepmast | Standplaats | 1 op 1 relatie | standplaats gedetailleerd | Nadere aanduiding voor het Groen- of Verhardingsobject waarbinnen de boom staat. | Suggestielijst | N.v.t. waarden in lijst
Zweepmast | Standplaats | 1 op 1 relatie | standplaats | Met de standplaats van een object wordt letterlijk de plaats waar het object staat bedoeld. Bij een boom wordt hiermee de plaats van de boom en het bijbehorende wortelgestel bedoeld. Als synoniem wordt vaak groeiplaats gebruikt. Voor het IMBOR wordt de fy | Vaste lijst | N.v.t. waarden in lijst
Zweepmast | Installatie | 1 op 1 relatie | installatiekosten | Totale kosten voor de installatie van een object. | Vrij invoerveld | xsd:decimal
Zweepmast | Installatie | 1 op 1 relatie | installateur | Naam van de installateur. | Suggestielijst | N.v.t. waarden in lijst
Zweepmast | Installatie | 1 op 1 relatie | installatiedatum | Datum waarop het object geïnstalleerd is. | Vrij invoerveld | xsd:date
Zweepmast | Onderhoud | 1 op 1 relatie | einde garantieperiode | Jaar (datum) waarin de garantieperiode van het opgeleverde beheerobject eindigt. | Vrij invoerveld | xsd:date
Zweepmast | Onderhoud | 1 op 1 relatie | vervangingsjaar | Jaar dat het beheerobject vervangen moet worden. | Vrij invoerveld | xsd:gYear
Zweepmast | Onderhoud | 1 op 1 relatie | begin garantieperiode | Jaar waarin de garantieperiode van het opgeleverde beheerobject begint. | Vrij invoerveld | xsd:date
Zweepmast | Onderhoud | 1 op 1 relatie | levensduur | Levensduur van het beheerobject. | Vrij invoerveld | xsd:decimal
Zweepmast | Onderhoud | 1 op 1 relatie | jaar uitgevoerd onderhoud | Jaar waarin het onderhoud van het beheerobject is uitgevoerd. | Vrij invoerveld | xsd:gYear
Zweepmast | Onderhoud | 1 op 1 relatie | jaar renovatie | Renovatiejaar van het beheerobject. | Vrij invoerveld | xsd:gYear
Zweepmast | Onderhoud | 1 op 1 relatie | plaatsingsdatum | Datum waarop op het object geplaatst is (exacte datum als bewijslast). | Vrij invoerveld | xsd:date
Zweepmast | Onderhoud | 1 op 1 relatie | jaar laatste conservering | Jaar waarin schade aan het beheerobject is geconserveerd. | Vrij invoerveld | xsd:gYear
Zweepmast | Onderhoud | 1 op 1 relatie | technische levensduur | Technische levensduur van het object. | Vrij invoerveld | xsd:decimal
Zweepmast | Waarde | 1 op 1 relatie | catalogusprijs | Catalogusprijs van een beheerobject. | Vrij invoerveld | xsd:decimal
Zweepmast | Waarde | 1 op 1 relatie | garantiedatum | Datum tot waarop de garantie van het object geldig is. | Vrij invoerveld | xsd:date
Zweepmast | Waarde | 1 op 1 relatie | aanschafdatum | Aanschafdatum van een object. | Vrij invoerveld | xsd:date
Zweepmast | Waarde | 1 op 1 relatie | aanschafprijs | Aanschafprijs van het objecttype. | Vrij invoerveld | xsd:decimal
Zweepmast | Waarde | 1 op 1 relatie | vervangingswaarde | Vervangingswaarde van een beheerobject. | Vrij invoerveld | xsd:decimal
Zweepmast | Gebiedsindeling | 1 op 1 relatie | ligging | Aanduiding van de ligging van het beheerobject binnen of buiten de bebouwde kom. | Waarde wordt automatisch bepaald | xsd:string
Zweepmast | Gebiedsindeling | 1 op 1 relatie | waterschap | Aanduiding van het waterschap, waarbinnen het beheerobject ligt. Overname uit IMGeo-bestand met waterschapsgrenzen. | Waarde wordt automatisch bepaald | xsd:string
Zweepmast | Gebiedsindeling | 1 op 1 relatie | buurt | Aanduiding van de buurt waarbinnen het beheerobject ligt (conform CBS-indeling). | Waarde wordt automatisch bepaald | xsd:string
Zweepmast | Gebiedsindeling | 1 op 1 relatie | openbare ruimte | Aanduiding van de openbare ruimte, zoals gedefinieerd in IMGeo of in de BAG, waarbinnen het beheerobject ligt. Overname uit IMGeo-bestand met grenzen openbare ruimtes of uit de Basisregistraties voor Adressen en Gebouwen (zonder begrenzing). | Waarde wordt automatisch bepaald | xsd:string
Zweepmast | Gebiedsindeling | 1 op 1 relatie | gebiedstype | Aanduiding van het gebiedstype waarbinnen het beheerobject ligt. Conform de indeling zoals toegepast bij de CROW Benchmark Beheerprestaties. | Vaste lijst | N.v.t. waarden in lijst
Zweepmast | Gebiedsindeling | 1 op 1 relatie | woonplaats | Aanduiding van de woonplaats waarbinnen het beheerobject ligt. Overname uit IMGeo-bestand met woonplaats- of stadsdeelgrenzen. | Waarde wordt automatisch bepaald | xsd:string
Zweepmast | Gebiedsindeling | 1 op 1 relatie | wijk | Aanduiding van de wijk waarbinnen het beheerobject ligt. Overname uit IMGeo-bestand met wijkgrenzen. | Waarde wordt automatisch bepaald | xsd:string
Zweepmast | Gebiedsindeling | 1 op 1 relatie | gemeente | Naam van de gemeente waarbinnen het beheerobject ligt. | Waarde wordt automatisch bepaald | xsd:string
Zweepmast | Gebiedsindeling | 1 op 1 relatie | stadsdeel of kern | Aanduiding van het stadsdeel waarbinnen het beheerobject ligt. Overname uit IMGeo-bestand met woonplaats- of stadsdeelgrenzen. | Waarde wordt automatisch bepaald | xsd:string
Zweepmast | Gebiedsindeling | 1 op 1 relatie | postcode | Aanduiding van het postcodegebied waarbinnen het beheerobject ligt. Overname uit 6 positie postcodekaart. | Waarde wordt automatisch bepaald | xsd:string
Zweepmast | Identificatie | 1 op 1 relatie | verwijderdatum | Datum waarop de gegevens van een beheerobject verwijderd zijn, ook wel EindeGeldigheid genoemd. | Waarde wordt automatisch bepaald | xsd:date
Zweepmast | Identificatie | 1 op 1 relatie | gewijzigd door | Medewerker (ID) welke het beheerobject in het beheersysteem gewijzigd heeft. | Waarde wordt automatisch bepaald | xsd:string
Zweepmast | Identificatie | 1 op 1 relatie | objectnummer | Nummer van het beheerobject, door de organisatie zelf in te delen. | Vrij invoerveld | xsd:string
Zweepmast | Identificatie | 1 op 1 relatie | tijdstip registratie | Formele historie, tijdstip registratie van het beheerobject. | Waarde wordt automatisch bepaald | xsd:dateTime
Zweepmast | Identificatie | 1 op 1 relatie | imbor-identificatie | Uniek nummer van het IMBOR-object (GUID). | GUID | xsd:string
Zweepmast | Identificatie | 1 op 1 relatie | mutatiedatum | Datum waarop de digitale gegevens van het beheerobject voor het laatst gewijzigd zijn. | Waarde wordt automatisch bepaald | xsd:date
Zweepmast | Identificatie | 1 op 1 relatie | objectnaam | Naam van het beheerobject. | Vrij invoerveld | xsd:string
Zweepmast | Identificatie | 1 op 1 relatie | aangemaakt door | Medewerker (ID) die het beheerobject in het beheersysteem aangemaakt heeft. | Waarde wordt automatisch bepaald | xsd:string
Zweepmast | Identificatie | 1 op 1 relatie | status | Status van het beheerobject in het inwinningsproces van de geometrie. Wordt gebruikt voor schets- en definitieve geometrie. | Vaste lijst | N.v.t. waarden in lijst
Zweepmast | Identificatie | 1 op 1 relatie | conversieid | Uniek kenmerk van een beheerobject uit een oude beheerindeling. | Vrij invoerveld | xsd:string
Zweepmast | Identificatie | 1 op 1 relatie | einde registratie | Eind van de periode waarop deze instantie van het object geldig is bij de bronhouder. Wanneer deze waarde niet is ingevuld is de instantie nog geldig. | GUID | xsd:string
Laadmodule | Apparaat | 1 op 1 relatie | fabrikant | Fabrikant van het beheerobject. | Suggestielijst | N.v.t. waarden in lijst
Laadmodule | Apparaat | 1 op 1 relatie | voltage | Spanning uitgedrukt in volt. | Vrij invoerveld | xsd:positiveInteger
Laadmodule | Apparaat | 1 op 1 relatie | type bevestiging | Aanduiding voor de wijze van bevestiging van een objecttype aan een drager. | Vaste lijst | N.v.t. waarden in lijst
Laadmodule | Apparaat | 1 op 1 relatie | productiejaar | Jaar waarin het object geproduceerd is. | Vrij invoerveld | xsd:gYear
Laadmodule | Apparaat | 1 op 1 relatie | breedte | Breedte van het beheerobject. | Vrij invoerveld | xsd:decimal
Laadmodule | Apparaat | 1 op 1 relatie | lengte | Lengte van het beheerobject. | Vrij invoerveld | xsd:decimal
Laadmodule | Apparaat | 1 op 1 relatie | leverancier | Leverancier van het beheerobject. | Suggestielijst | N.v.t. waarden in lijst
Laadmodule | Apparaat | 1 op 1 relatie | kleur | Kleur van het beheerobject. | Suggestielijst | N.v.t. waarden in lijst
Laadmodule | Apparaat | 1 op 1 relatie | hoogte | Hoogte van het beheerobject in meters. | Vrij invoerveld | xsd:decimal
Laadmodule | Apparaat | 1 op 1 relatie | serienummer | Serienummer van het beheerobject. | Vrij invoerveld | xsd:string
Laadmodule | Apparaat | 1 op 1 relatie | model | Naam van een model of type van een objecttype uit de groep Meubilair. | Suggestielijst | xsd:positiveInteger
Laadmodule | Apparaat | 1 op 1 relatie | verplaatsbaar | Aanduiding of het beheerobject verplaatst kan worden of vast met de aarde verbonden is. | Ja/nee | xsd:boolean
Laadmodule | Apparaat | 1 op 1 relatie | materiaal | Lijst met materialen waaruit het beheerobject opgebouwd is. | Suggestielijst | N.v.t. waarden in lijst
Laadmodule | Beheerobject | 1 op 1 relatie | beheerder gedetailleerd | Nadere aanduiding van de beheerder van het beheerobject. | Suggestielijst | N.v.t. waarden in lijst
Laadmodule | Beheerobject | 1 op 1 relatie | beheergebied | Aanduiding van het beheergebied waarbinnen het beheerobject ligt. Indeling in beheergebieden is organisatiespecifiek. | Suggestielijst | N.v.t. waarden in lijst
Laadmodule | Beheerobject | 1 op 1 relatie | eigenaar gedetailleerd | Nadere aanduiding van de eigenaar van het beheerobject. | Suggestielijst | N.v.t. waarden in lijst
Laadmodule | Beheerobject | 1 op 1 relatie | eigenaar | (Rechts)persoon die het meest omvattend recht op een zaak heeft. De typen eigenaren zijn conform de indeling in bronhouders (BGT). | Vaste lijst | N.v.t. waarden in lijst
Laadmodule | Beheerobject | 1 op 1 relatie | beheerder | Een publiekrechtelijke instantie of (rechts)persoon die toeziet op de instandhouding van o.a. een object, kunstwerk of waterstaatswerk. De typen beheerder zijn conform de indeling in bronhouders (BGT). | Vaste lijst | N.v.t. waarden in lijst
Laadmodule | Beheerobject | 1 op 1 relatie | opleverdatum | Datum waarop het beheerobject daadwerkelijk opgeleverd is. Begin van de garantieperiode. | Vrij invoerveld | xsd:date
Laadmodule | Beheerobject | 1 op 1 relatie | beheerafspraak | Attribuut voor het vermelden van aanvullende afspraken over het beheer van een object of voor het vermelden van specificaties van de beheersituatie van een object. | Suggestielijst | N.v.t. waarden in lijst
Laadmodule | Beheerobject | 1 op N relatie | gebruiksfunctie | Aanduiding van één of meer gebruiksfuncties van het beheerobject. | Vaste lijst | N.v.t. waarden in lijst
Laadmodule | Beheerobject | 1 op N relatie | onderhoudsplichtige | Organisatie die verantwoordelijk is voor het onderhoud van het beheerobject. | Suggestielijst | N.v.t. waarden in lijst
Laadmodule | Communicatie | 1 op 1 relatie | type communicatieprotocol | Aanduiding van de wijze van communiceren met het beheerobject. | Vaste lijst | N.v.t. waarden in lijst
Laadmodule | Communicatie | 1 op 1 relatie | type besturing | Aanduiding voor de wijze waarop het object bestuurd wordt. | Vaste lijst | N.v.t. waarden in lijst
Laadmodule | Communicatie | 1 op 1 relatie | telecomadres | Identificatie van het beheerobject bij de telecommunicatieaanbieder. | Vrij invoerveld | xsd:string
Laadmodule | Communicatie | 1 op 1 relatie | inbelgegevens | Inbelgegevens om contact te leggen met het beheerobject. | Vrij invoerveld | xsd:string
Laadmodule | Communicatie | 1 op 1 relatie | ean-code | Aansluiting identificatie code. | Vrij invoerveld | xsd:string
Laadmodule | Fysiek object | 1 op 1 relatie | theoretisch eindjaar | Jaar dat het beheerobject aan het theoretische einde van haar levensduur is. | Vrij invoerveld | xsd:gYear
Laadmodule | Fysiek object | 1 op 1 relatie | jaar van aanleg | Jaar waarin het beheerobject is aangelegd of aangeplant (kan ook voor de plaatsingsdatum gebruikt worden). | Vrij invoerveld | xsd:gYear
Laadmodule | Fysiek object | 1 op N relatie | inwinning | Het verzamelen van gegevens over de wijze waarop en met welke kwaliteit de gegevens ingewonnen zijn. | Vrij invoerveld | xsd:string
Laadmodule | Gebiedsindeling | 1 op 1 relatie | ligging | Aanduiding van de ligging van het beheerobject binnen of buiten de bebouwde kom. | Waarde wordt automatisch bepaald | xsd:string
Laadmodule | Gebiedsindeling | 1 op 1 relatie | waterschap | Aanduiding van het waterschap, waarbinnen het beheerobject ligt. Overname uit IMGeo-bestand met waterschapsgrenzen. | Waarde wordt automatisch bepaald | xsd:string
Laadmodule | Gebiedsindeling | 1 op 1 relatie | buurt | Aanduiding van de buurt waarbinnen het beheerobject ligt (conform CBS-indeling). | Waarde wordt automatisch bepaald | xsd:string
Laadmodule | Gebiedsindeling | 1 op 1 relatie | openbare ruimte | Aanduiding van de openbare ruimte, zoals gedefinieerd in IMGeo of in de BAG, waarbinnen het beheerobject ligt. Overname uit IMGeo-bestand met grenzen openbare ruimtes of uit de Basisregistraties voor Adressen en Gebouwen (zonder begrenzing). | Waarde wordt automatisch bepaald | xsd:string
Laadmodule | Gebiedsindeling | 1 op 1 relatie | gebiedstype | Aanduiding van het gebiedstype waarbinnen het beheerobject ligt. Conform de indeling zoals toegepast bij de CROW Benchmark Beheerprestaties. | Vaste lijst | N.v.t. waarden in lijst
Laadmodule | Gebiedsindeling | 1 op 1 relatie | woonplaats | Aanduiding van de woonplaats waarbinnen het beheerobject ligt. Overname uit IMGeo-bestand met woonplaats- of stadsdeelgrenzen. | Waarde wordt automatisch bepaald | xsd:string
Laadmodule | Gebiedsindeling | 1 op 1 relatie | wijk | Aanduiding van de wijk waarbinnen het beheerobject ligt. Overname uit IMGeo-bestand met wijkgrenzen. | Waarde wordt automatisch bepaald | xsd:string
Laadmodule | Gebiedsindeling | 1 op 1 relatie | gemeente | Naam van de gemeente waarbinnen het beheerobject ligt. | Waarde wordt automatisch bepaald | xsd:string
Laadmodule | Gebiedsindeling | 1 op 1 relatie | stadsdeel of kern | Aanduiding van het stadsdeel waarbinnen het beheerobject ligt. Overname uit IMGeo-bestand met woonplaats- of stadsdeelgrenzen. | Waarde wordt automatisch bepaald | xsd:string
Laadmodule | Gebiedsindeling | 1 op 1 relatie | postcode | Aanduiding van het postcodegebied waarbinnen het beheerobject ligt. Overname uit 6 positie postcodekaart. | Waarde wordt automatisch bepaald | xsd:string
Laadmodule | Geo-object | 1 op 1 relatie | relatieve hoogteligging | Aanduiding voor de relatieve hoogte van het beheerobject. | Waarde wordt automatisch bepaald | xsd:decimal
Laadmodule | Geo-object | 1 op 1 relatie | lv-publicatiedatum | Tijdstip waarop deze instantie van het beheerobject is opgenomen in de landelijke voorziening. | Waarde wordt automatisch bepaald | xsd:date
Laadmodule | Geo-object | 1 op 1 relatie | bor-fysiekvoorkomen | Aanvullend element van het IMBOR-schema in het geo-bor koppelvlak, voor het uitwisselen van fysiek voorkomens die niet in de huidige versie van IMGeo voorkomen. | Vaste lijst | N.v.t. waarden in lijst
Laadmodule | Geo-object | 1 op 1 relatie | bor-type | Aanvullend element van het IMBOR-schema in het geo-bor koppelvlak, voor het uitwisselen van types die niet in de huidige versie van IMGeo voorkomen. | Vaste lijst | N.v.t. waarden in lijst
Laadmodule | Geo-object | 1 op 1 relatie | bgt type | Specificatie van het soort object. | Waarde wordt automatisch bepaald | xsd:string
Laadmodule | Geo-object | 1 op 1 relatie | bgt opmerking | Opmerking die bij het object ten behoeve van de uitwisseling geplaatst kan worden speciaal voor de BGT-applicatie (Geovoorziening). | Waarde wordt automatisch bepaald | xsd:string
Laadmodule | Geo-object | 1 op 1 relatie | bgt functie | Specificatie van de functie van het object. | Waarde wordt automatisch bepaald | xsd:string
Laadmodule | Geo-object | 1 op 1 relatie | imgeo functie gedetailleerd | Specificatie van de functie van het object volgens IMGeo. | Waarde wordt automatisch bepaald | xsd:string
Laadmodule | Geo-object | 1 op 1 relatie | bor-functie | Aanvullend element van het IMBOR-schema in het geo-bor koppelvlak, voor het uitwisselen van functies die niet in de huidige versie van IMGeo voorkomen. | Vaste lijst | N.v.t. waarden in lijst
Laadmodule | Geo-object | 1 op 1 relatie | imgeo type gedetailleerd | IMGeo plus populatie. | Waarde wordt automatisch bepaald | xsd:string
Laadmodule | Geo-object | 1 op 1 relatie | imgeo fysiek voorkomen | Aanduiding van het ´fysieke voorkomen-plus´ van het beheerobject zoals dat in IMGeo is vastgelegd. Overname uit IMGeo-object. | Waarde wordt automatisch bepaald | xsd:string
Laadmodule | Geo-object | 1 op 1 relatie | objecteindtijd | Vervaldatum (tijdstip) van het digitale beheerobject binnen het beheersysteem of in de bovenliggende georegistratie. | Waarde wordt automatisch bepaald | xsd:dateTime
Laadmodule | Geo-object | 1 op 1 relatie | in onderzoek | Een aanduiding waarmee wordt aangegeven dat een onderzoek wordt uitgevoerd naar de juistheid van een of meer gegevens van het betreffende object. | Ja/nee | xsd:boolean
Laadmodule | Geo-object | 1 op 1 relatie | objectbegintijd | Creatiedatum (tijdstip) van het digitale beheerobject binnen het beheersysteem of in de bovenliggende georegistratie. | Waarde wordt automatisch bepaald | xsd:dateTime
Laadmodule | Geo-object | 1 op 1 relatie | bgt fysiek voorkomen | Aanduiding van het ´fysieke voorkomen´ van het beheerobject zoals dat in de BGT is vastgelegd. Overname van het bovenliggende BGT-object. | Waarde wordt automatisch bepaald | xsd:string
Laadmodule | Geo-object | 1 op 1 relatie | bronhouder | De bronhoudercode van het object. | Waarde wordt automatisch bepaald | xsd:string
Laadmodule | Geo-object | 1 op 1 relatie | bgt status | De status gekoppeld aan de levenscyclus van een geo-object. | Waarde wordt automatisch bepaald | xsd:string
Laadmodule | Geo-object | 1 op 1 relatie | bgt objecttype | Specificatie van het BGT/IMGeo-object. | Waarde wordt automatisch bepaald | xsd:string
Laadmodule | Geo-object | 1 op 1 relatie | geometrie | Aanduiding voor de geometrie van het beheerobject. | Waarde wordt automatisch bepaald | Spatial
Laadmodule | Geo-object | 1 op 1 relatie | imgeo-identificatie | Overerving van de geometrie van beheerobject uit bovenliggend informatiemodel of automatisch genereren. | GUID | xsd:string
Laadmodule | Identificatie | 1 op 1 relatie | verwijderdatum | Datum waarop de gegevens van een beheerobject verwijderd zijn, ook wel EindeGeldigheid genoemd. | Waarde wordt automatisch bepaald | xsd:date
Laadmodule | Identificatie | 1 op 1 relatie | gewijzigd door | Medewerker (ID) welke het beheerobject in het beheersysteem gewijzigd heeft. | Waarde wordt automatisch bepaald | xsd:string
Laadmodule | Identificatie | 1 op 1 relatie | objectnummer | Nummer van het beheerobject, door de organisatie zelf in te delen. | Vrij invoerveld | xsd:string
Laadmodule | Identificatie | 1 op 1 relatie | tijdstip registratie | Formele historie, tijdstip registratie van het beheerobject. | Waarde wordt automatisch bepaald | xsd:dateTime
Laadmodule | Identificatie | 1 op 1 relatie | imbor-identificatie | Uniek nummer van het IMBOR-object (GUID). | GUID | xsd:string
Laadmodule | Identificatie | 1 op 1 relatie | mutatiedatum | Datum waarop de digitale gegevens van het beheerobject voor het laatst gewijzigd zijn. | Waarde wordt automatisch bepaald | xsd:date
Laadmodule | Identificatie | 1 op 1 relatie | objectnaam | Naam van het beheerobject. | Vrij invoerveld | xsd:string
Laadmodule | Identificatie | 1 op 1 relatie | aangemaakt door | Medewerker (ID) die het beheerobject in het beheersysteem aangemaakt heeft. | Waarde wordt automatisch bepaald | xsd:string
Laadmodule | Identificatie | 1 op 1 relatie | status | Status van het beheerobject in het inwinningsproces van de geometrie. Wordt gebruikt voor schets- en definitieve geometrie. | Vaste lijst | N.v.t. waarden in lijst
Laadmodule | Identificatie | 1 op 1 relatie | conversieid | Uniek kenmerk van een beheerobject uit een oude beheerindeling. | Vrij invoerveld | xsd:string
Laadmodule | Identificatie | 1 op 1 relatie | einde registratie | Eind van de periode waarop deze instantie van het object geldig is bij de bronhouder. Wanneer deze waarde niet is ingevuld is de instantie nog geldig. | GUID | xsd:string
Laadmodule | Installatie | 1 op 1 relatie | installatiekosten | Totale kosten voor de installatie van een object. | Vrij invoerveld | xsd:decimal
Laadmodule | Installatie | 1 op 1 relatie | installateur | Naam van de installateur. | Suggestielijst | N.v.t. waarden in lijst
Laadmodule | Installatie | 1 op 1 relatie | installatiedatum | Datum waarop het object geïnstalleerd is. | Vrij invoerveld | xsd:date
Laadmodule | Keuring | 1 op 1 relatie | jaar van keuring | Jaar van keuring. | Vrij invoerveld | xsd:gYear
Laadmodule | Keuring | 1 op 1 relatie | keuring | Aanduiding of een keuring wel of niet uitgevoerd is. | Ja/nee | xsd:boolean
Laadmodule | Kwaliteit | 1 op 1 relatie | conditiescore | Maat voor het vastleggen van de conditie van een object op basis van 6 scores. | Vaste lijst | N.v.t. waarden in lijst
Laadmodule | Kwaliteit | 1 op 1 relatie | actueel kwaliteitsniveau | Aanduiding van het actuele kwaliteitsniveau (na schouwen of inspecteren) conform de CROW Kwaliteitscatalogus (A+, A, B, C, D). | Vaste lijst | N.v.t. waarden in lijst
Laadmodule | Kwaliteit | 1 op 1 relatie | gewenst kwaliteitsniveau | Aanduiding van het gewenste kwaliteitsniveau conform de CROW Kwaliteitscatalogus (A+, A, B, C, D). | Vaste lijst | N.v.t. waarden in lijst
Laadmodule | Onderhoud | 1 op 1 relatie | einde garantieperiode | Jaar (datum) waarin de garantieperiode van het opgeleverde beheerobject eindigt. | Vrij invoerveld | xsd:date
Laadmodule | Onderhoud | 1 op 1 relatie | vervangingsjaar | Jaar dat het beheerobject vervangen moet worden. | Vrij invoerveld | xsd:gYear
Laadmodule | Onderhoud | 1 op 1 relatie | begin garantieperiode | Jaar waarin de garantieperiode van het opgeleverde beheerobject begint. | Vrij invoerveld | xsd:date
Laadmodule | Onderhoud | 1 op 1 relatie | levensduur | Levensduur van het beheerobject. | Vrij invoerveld | xsd:decimal
Laadmodule | Onderhoud | 1 op 1 relatie | jaar uitgevoerd onderhoud | Jaar waarin het onderhoud van het beheerobject is uitgevoerd. | Vrij invoerveld | xsd:gYear
Laadmodule | Onderhoud | 1 op 1 relatie | jaar renovatie | Renovatiejaar van het beheerobject. | Vrij invoerveld | xsd:gYear
Laadmodule | Onderhoud | 1 op 1 relatie | plaatsingsdatum | Datum waarop op het object geplaatst is (exacte datum als bewijslast). | Vrij invoerveld | xsd:date
Laadmodule | Onderhoud | 1 op 1 relatie | jaar laatste conservering | Jaar waarin schade aan het beheerobject is geconserveerd. | Vrij invoerveld | xsd:gYear
Laadmodule | Onderhoud | 1 op 1 relatie | technische levensduur | Technische levensduur van het object. | Vrij invoerveld | xsd:decimal
Laadmodule | Ondersteuningsconstructie | 1 op 1 relatie | afstand tussen drager en maaiveld | Afstand van de drager (lees bord, apparaat, bak, meubilair) tot maaiveld. | Vrij invoerveld | xsd:decimal
Laadmodule | Ondersteuningsconstructie | 1 op 1 relatie | type ondersteuningsconstructie | Aanduiding voor de wijze waarop het object aan een ander object bevestigd is. | Vaste lijst | N.v.t. waarden in lijst
Laadmodule | Waarde | 1 op 1 relatie | catalogusprijs | Catalogusprijs van een beheerobject. | Vrij invoerveld | xsd:decimal
Laadmodule | Waarde | 1 op 1 relatie | garantiedatum | Datum tot waarop de garantie van het object geldig is. | Vrij invoerveld | xsd:date
Laadmodule | Waarde | 1 op 1 relatie | aanschafdatum | Aanschafdatum van een object. | Vrij invoerveld | xsd:date
Laadmodule | Waarde | 1 op 1 relatie | aanschafprijs | Aanschafprijs van het objecttype. | Vrij invoerveld | xsd:decimal
Laadmodule | Waarde | 1 op 1 relatie | vervangingswaarde | Vervangingswaarde van een beheerobject. | Vrij invoerveld | xsd:decimal
Laadmodule | Laadmodule | 1 op 1 relatie | type | Typering van het beheerobject. | Vaste lijst | N.v.t. waarden in lijst
Trekput | Trekput | 1 op 1 relatie | type | Typering van het beheerobject. | Vaste lijst | N.v.t. waarden in lijst
Trekput | Beheerobject | 1 op 1 relatie | beheerder gedetailleerd | Nadere aanduiding van de beheerder van het beheerobject. | Suggestielijst | N.v.t. waarden in lijst
Trekput | Beheerobject | 1 op 1 relatie | beheergebied | Aanduiding van het beheergebied waarbinnen het beheerobject ligt. Indeling in beheergebieden is organisatiespecifiek. | Suggestielijst | N.v.t. waarden in lijst
Trekput | Beheerobject | 1 op 1 relatie | eigenaar gedetailleerd | Nadere aanduiding van de eigenaar van het beheerobject. | Suggestielijst | N.v.t. waarden in lijst
Trekput | Beheerobject | 1 op 1 relatie | eigenaar | (Rechts)persoon die het meest omvattend recht op een zaak heeft. De typen eigenaren zijn conform de indeling in bronhouders (BGT). | Vaste lijst | N.v.t. waarden in lijst
Trekput | Beheerobject | 1 op 1 relatie | beheerder | Een publiekrechtelijke instantie of (rechts)persoon die toeziet op de instandhouding van o.a. een object, kunstwerk of waterstaatswerk. De typen beheerder zijn conform de indeling in bronhouders (BGT). | Vaste lijst | N.v.t. waarden in lijst
Trekput | Beheerobject | 1 op 1 relatie | opleverdatum | Datum waarop het beheerobject daadwerkelijk opgeleverd is. Begin van de garantieperiode. | Vrij invoerveld | xsd:date
Trekput | Beheerobject | 1 op 1 relatie | beheerafspraak | Attribuut voor het vermelden van aanvullende afspraken over het beheer van een object of voor het vermelden van specificaties van de beheersituatie van een object. | Suggestielijst | N.v.t. waarden in lijst
Trekput | Beheerobject | 1 op N relatie | gebruiksfunctie | Aanduiding van één of meer gebruiksfuncties van het beheerobject. | Vaste lijst | N.v.t. waarden in lijst
Trekput | Beheerobject | 1 op N relatie | onderhoudsplichtige | Organisatie die verantwoordelijk is voor het onderhoud van het beheerobject. | Suggestielijst | N.v.t. waarden in lijst
Trekput | Bereikbaarheid | 1 op 1 relatie | bereikbaarheid | Aanduiding voor de bereikbaarheid van het object die beheerd moet worden. | Vaste lijst | N.v.t. waarden in lijst
Trekput | Bereikbaarheid | 1 op N relatie | bereikbaarheid gedetailleerd | Mogelijkheid om één of meerdere opties voor het detailleren van de bereikbaarheid toe te voegen bij een objecttype. | Vaste lijst | N.v.t. waarden in lijst
Trekput | Constructie | 1 op 1 relatie | aanleghoogte | Hoogte van het beheerobject t.o.v. NAP in meters. | Vrij invoerveld | xsd:decimal
Trekput | Constructie | 1 op 1 relatie | type constructie | Aanduiding van de zwaarte van de constructie van het beheerobject. | Vaste lijst | N.v.t. waarden in lijst
Trekput | Constructie | 1 op 1 relatie | constructietype | Constructietype van een civiele constructie. | Vaste lijst | N.v.t. waarden in lijst
Trekput | Constructie | 1 op 1 relatie | type fundering | Keuze uit lijst met funderingen van het beheerobject. Van toepassing bij wegobjecten en grassportvelden. | Vaste lijst | N.v.t. waarden in lijst
Trekput | Constructie | 1 op 1 relatie | bouwjaar | Bouwjaar van het object. Deze kan afwijken van het jaar van aanleg, bijvoorbeeld wanneer een beheerobject hergebruikt wordt. | Vrij invoerveld | xsd:gYear
Trekput | Fysiek object | 1 op 1 relatie | theoretisch eindjaar | Jaar dat het beheerobject aan het theoretische einde van haar levensduur is. | Vrij invoerveld | xsd:gYear
Trekput | Fysiek object | 1 op 1 relatie | jaar van aanleg | Jaar waarin het beheerobject is aangelegd of aangeplant (kan ook voor de plaatsingsdatum gebruikt worden). | Vrij invoerveld | xsd:gYear
Trekput | Fysiek object | 1 op N relatie | inwinning | Het verzamelen van gegevens over de wijze waarop en met welke kwaliteit de gegevens ingewonnen zijn. | Vrij invoerveld | xsd:string
Trekput | Gebiedsindeling | 1 op 1 relatie | ligging | Aanduiding van de ligging van het beheerobject binnen of buiten de bebouwde kom. | Waarde wordt automatisch bepaald | xsd:string
Trekput | Gebiedsindeling | 1 op 1 relatie | waterschap | Aanduiding van het waterschap, waarbinnen het beheerobject ligt. Overname uit IMGeo-bestand met waterschapsgrenzen. | Waarde wordt automatisch bepaald | xsd:string
Trekput | Gebiedsindeling | 1 op 1 relatie | buurt | Aanduiding van de buurt waarbinnen het beheerobject ligt (conform CBS-indeling). | Waarde wordt automatisch bepaald | xsd:string
Trekput | Gebiedsindeling | 1 op 1 relatie | openbare ruimte | Aanduiding van de openbare ruimte, zoals gedefinieerd in IMGeo of in de BAG, waarbinnen het beheerobject ligt. Overname uit IMGeo-bestand met grenzen openbare ruimtes of uit de Basisregistraties voor Adressen en Gebouwen (zonder begrenzing). | Waarde wordt automatisch bepaald | xsd:string
Trekput | Gebiedsindeling | 1 op 1 relatie | gebiedstype | Aanduiding van het gebiedstype waarbinnen het beheerobject ligt. Conform de indeling zoals toegepast bij de CROW Benchmark Beheerprestaties. | Vaste lijst | N.v.t. waarden in lijst
Trekput | Gebiedsindeling | 1 op 1 relatie | woonplaats | Aanduiding van de woonplaats waarbinnen het beheerobject ligt. Overname uit IMGeo-bestand met woonplaats- of stadsdeelgrenzen. | Waarde wordt automatisch bepaald | xsd:string
Trekput | Gebiedsindeling | 1 op 1 relatie | wijk | Aanduiding van de wijk waarbinnen het beheerobject ligt. Overname uit IMGeo-bestand met wijkgrenzen. | Waarde wordt automatisch bepaald | xsd:string
Trekput | Gebiedsindeling | 1 op 1 relatie | gemeente | Naam van de gemeente waarbinnen het beheerobject ligt. | Waarde wordt automatisch bepaald | xsd:string
Trekput | Gebiedsindeling | 1 op 1 relatie | stadsdeel of kern | Aanduiding van het stadsdeel waarbinnen het beheerobject ligt. Overname uit IMGeo-bestand met woonplaats- of stadsdeelgrenzen. | Waarde wordt automatisch bepaald | xsd:string
Trekput | Gebiedsindeling | 1 op 1 relatie | postcode | Aanduiding van het postcodegebied waarbinnen het beheerobject ligt. Overname uit 6 positie postcodekaart. | Waarde wordt automatisch bepaald | xsd:string
Trekput | Geo-object | 1 op 1 relatie | relatieve hoogteligging | Aanduiding voor de relatieve hoogte van het beheerobject. | Waarde wordt automatisch bepaald | xsd:decimal
Trekput | Geo-object | 1 op 1 relatie | lv-publicatiedatum | Tijdstip waarop deze instantie van het beheerobject is opgenomen in de landelijke voorziening. | Waarde wordt automatisch bepaald | xsd:date
Trekput | Geo-object | 1 op 1 relatie | bor-fysiekvoorkomen | Aanvullend element van het IMBOR-schema in het geo-bor koppelvlak, voor het uitwisselen van fysiek voorkomens die niet in de huidige versie van IMGeo voorkomen. | Vaste lijst | N.v.t. waarden in lijst
Trekput | Geo-object | 1 op 1 relatie | bor-type | Aanvullend element van het IMBOR-schema in het geo-bor koppelvlak, voor het uitwisselen van types die niet in de huidige versie van IMGeo voorkomen. | Vaste lijst | N.v.t. waarden in lijst
Trekput | Geo-object | 1 op 1 relatie | bgt type | Specificatie van het soort object. | Waarde wordt automatisch bepaald | xsd:string
Trekput | Geo-object | 1 op 1 relatie | bgt opmerking | Opmerking die bij het object ten behoeve van de uitwisseling geplaatst kan worden speciaal voor de BGT-applicatie (Geovoorziening). | Waarde wordt automatisch bepaald | xsd:string
Trekput | Geo-object | 1 op 1 relatie | bgt functie | Specificatie van de functie van het object. | Waarde wordt automatisch bepaald | xsd:string
Trekput | Geo-object | 1 op 1 relatie | imgeo functie gedetailleerd | Specificatie van de functie van het object volgens IMGeo. | Waarde wordt automatisch bepaald | xsd:string
Trekput | Geo-object | 1 op 1 relatie | bor-functie | Aanvullend element van het IMBOR-schema in het geo-bor koppelvlak, voor het uitwisselen van functies die niet in de huidige versie van IMGeo voorkomen. | Vaste lijst | N.v.t. waarden in lijst
Trekput | Geo-object | 1 op 1 relatie | imgeo type gedetailleerd | IMGeo plus populatie. | Waarde wordt automatisch bepaald | xsd:string
Trekput | Geo-object | 1 op 1 relatie | imgeo fysiek voorkomen | Aanduiding van het ´fysieke voorkomen-plus´ van het beheerobject zoals dat in IMGeo is vastgelegd. Overname uit IMGeo-object. | Waarde wordt automatisch bepaald | xsd:string
Trekput | Geo-object | 1 op 1 relatie | objecteindtijd | Vervaldatum (tijdstip) van het digitale beheerobject binnen het beheersysteem of in de bovenliggende georegistratie. | Waarde wordt automatisch bepaald | xsd:dateTime
Trekput | Geo-object | 1 op 1 relatie | in onderzoek | Een aanduiding waarmee wordt aangegeven dat een onderzoek wordt uitgevoerd naar de juistheid van een of meer gegevens van het betreffende object. | Ja/nee | xsd:boolean
Trekput | Geo-object | 1 op 1 relatie | objectbegintijd | Creatiedatum (tijdstip) van het digitale beheerobject binnen het beheersysteem of in de bovenliggende georegistratie. | Waarde wordt automatisch bepaald | xsd:dateTime
Trekput | Geo-object | 1 op 1 relatie | bgt fysiek voorkomen | Aanduiding van het ´fysieke voorkomen´ van het beheerobject zoals dat in de BGT is vastgelegd. Overname van het bovenliggende BGT-object. | Waarde wordt automatisch bepaald | xsd:string
Trekput | Geo-object | 1 op 1 relatie | bronhouder | De bronhoudercode van het object. | Waarde wordt automatisch bepaald | xsd:string
Trekput | Geo-object | 1 op 1 relatie | bgt status | De status gekoppeld aan de levenscyclus van een geo-object. | Waarde wordt automatisch bepaald | xsd:string
Trekput | Geo-object | 1 op 1 relatie | bgt objecttype | Specificatie van het BGT/IMGeo-object. | Waarde wordt automatisch bepaald | xsd:string
Trekput | Geo-object | 1 op 1 relatie | geometrie | Aanduiding voor de geometrie van het beheerobject. | Waarde wordt automatisch bepaald | Spatial
Trekput | Geo-object | 1 op 1 relatie | imgeo-identificatie | Overerving van de geometrie van beheerobject uit bovenliggend informatiemodel of automatisch genereren. | GUID | xsd:string
Trekput | Identificatie | 1 op 1 relatie | verwijderdatum | Datum waarop de gegevens van een beheerobject verwijderd zijn, ook wel EindeGeldigheid genoemd. | Waarde wordt automatisch bepaald | xsd:date
Trekput | Identificatie | 1 op 1 relatie | gewijzigd door | Medewerker (ID) welke het beheerobject in het beheersysteem gewijzigd heeft. | Waarde wordt automatisch bepaald | xsd:string
Trekput | Identificatie | 1 op 1 relatie | objectnummer | Nummer van het beheerobject, door de organisatie zelf in te delen. | Vrij invoerveld | xsd:string
Trekput | Identificatie | 1 op 1 relatie | tijdstip registratie | Formele historie, tijdstip registratie van het beheerobject. | Waarde wordt automatisch bepaald | xsd:dateTime
Trekput | Identificatie | 1 op 1 relatie | imbor-identificatie | Uniek nummer van het IMBOR-object (GUID). | GUID | xsd:string
Trekput | Identificatie | 1 op 1 relatie | mutatiedatum | Datum waarop de digitale gegevens van het beheerobject voor het laatst gewijzigd zijn. | Waarde wordt automatisch bepaald | xsd:date
Trekput | Identificatie | 1 op 1 relatie | objectnaam | Naam van het beheerobject. | Vrij invoerveld | xsd:string
Trekput | Identificatie | 1 op 1 relatie | aangemaakt door | Medewerker (ID) die het beheerobject in het beheersysteem aangemaakt heeft. | Waarde wordt automatisch bepaald | xsd:string
Trekput | Identificatie | 1 op 1 relatie | status | Status van het beheerobject in het inwinningsproces van de geometrie. Wordt gebruikt voor schets- en definitieve geometrie. | Vaste lijst | N.v.t. waarden in lijst
Trekput | Identificatie | 1 op 1 relatie | conversieid | Uniek kenmerk van een beheerobject uit een oude beheerindeling. | Vrij invoerveld | xsd:string
Trekput | Identificatie | 1 op 1 relatie | einde registratie | Eind van de periode waarop deze instantie van het object geldig is bij de bronhouder. Wanneer deze waarde niet is ingevuld is de instantie nog geldig. | GUID | xsd:string
Trekput | Kwaliteit | 1 op 1 relatie | conditiescore | Maat voor het vastleggen van de conditie van een object op basis van 6 scores. | Vaste lijst | N.v.t. waarden in lijst
Trekput | Kwaliteit | 1 op 1 relatie | actueel kwaliteitsniveau | Aanduiding van het actuele kwaliteitsniveau (na schouwen of inspecteren) conform de CROW Kwaliteitscatalogus (A+, A, B, C, D). | Vaste lijst | N.v.t. waarden in lijst
Trekput | Kwaliteit | 1 op 1 relatie | gewenst kwaliteitsniveau | Aanduiding van het gewenste kwaliteitsniveau conform de CROW Kwaliteitscatalogus (A+, A, B, C, D). | Vaste lijst | N.v.t. waarden in lijst
Trekput | Ondergrond | 1 op 1 relatie | grondsoort gedetailleerd | Verdere verbijzondering van de grondsoort op de plaats van het beheerobject. | Suggestielijst | N.v.t. waarden in lijst
Trekput | Ondergrond | 1 op 1 relatie | grondsoort | Aanduiding van de grondsoort op de plaats van het beheerobject. Voor de CROW Systematiek Wegbeheer kunnen uitsluitend de volgende vier grondsoorten worden gebruikt: zand, klei, klei/veen, veen. Overname uit een bodemkaart met grondsoorten of uit een refer | Vaste lijst | N.v.t. waarden in lijst
Trekput | Onderhoud | 1 op 1 relatie | einde garantieperiode | Jaar (datum) waarin de garantieperiode van het opgeleverde beheerobject eindigt. | Vrij invoerveld | xsd:date
Trekput | Onderhoud | 1 op 1 relatie | vervangingsjaar | Jaar dat het beheerobject vervangen moet worden. | Vrij invoerveld | xsd:gYear
Trekput | Onderhoud | 1 op 1 relatie | begin garantieperiode | Jaar waarin de garantieperiode van het opgeleverde beheerobject begint. | Vrij invoerveld | xsd:date
Trekput | Onderhoud | 1 op 1 relatie | levensduur | Levensduur van het beheerobject. | Vrij invoerveld | xsd:decimal
Trekput | Onderhoud | 1 op 1 relatie | jaar uitgevoerd onderhoud | Jaar waarin het onderhoud van het beheerobject is uitgevoerd. | Vrij invoerveld | xsd:gYear
Trekput | Onderhoud | 1 op 1 relatie | jaar renovatie | Renovatiejaar van het beheerobject. | Vrij invoerveld | xsd:gYear
Trekput | Onderhoud | 1 op 1 relatie | plaatsingsdatum | Datum waarop op het object geplaatst is (exacte datum als bewijslast). | Vrij invoerveld | xsd:date
Trekput | Onderhoud | 1 op 1 relatie | jaar laatste conservering | Jaar waarin schade aan het beheerobject is geconserveerd. | Vrij invoerveld | xsd:gYear
Trekput | Onderhoud | 1 op 1 relatie | technische levensduur | Technische levensduur van het object. | Vrij invoerveld | xsd:decimal
Trekput | Put | 1 op N relatie | type onderdeel | Type onderdeel dat onderdeel uitmaakt van of voorkomt in het objecttype. | Suggestielijst | N.v.t. waarden in lijst
Trekput | Put | 1 op 1 relatie | bijzondere constructie | Aanduiding of er bij dit object sprake is van een bijzondere constructie. | Ja/nee | xsd:boolean
Trekput | Put | 1 op 1 relatie | blinde put | Aanduiding of een put wel of geen opening aan de bovenzijde heeft. | Ja/nee | xsd:boolean
Trekput | Put | 1 op 1 relatie | bovengronds zichtbaar | Registratie van de bovengrondse zichtbaarheid van een ondergronds beheerobject. | Ja/nee | xsd:boolean
Trekput | Put | 1 op 1 relatie | breedte | Breedte van het beheerobject. | Vrij invoerveld | xsd:decimal
Trekput | Put | 1 op 1 relatie | hoogte | Hoogte van het beheerobject in meters. | Vrij invoerveld | xsd:decimal
Trekput | Put | 1 op 1 relatie | leverancier | Leverancier van het beheerobject. | Suggestielijst | N.v.t. waarden in lijst
Trekput | Put | 1 op 1 relatie | materiaal | Lijst met materialen waaruit het beheerobject opgebouwd is. | Suggestielijst | N.v.t. waarden in lijst
Trekput | Put | 1 op 1 relatie | wanddikte | Dikte van de wand van het object. | Vrij invoerveld | xsd:positiveInteger
Trekput | Put | 1 op 1 relatie | type aansluitpunt | Een topologisch element met de aansluitlocatie tussen leidingen, putten en open water. | Vaste lijst | N.v.t. waarden in lijst
Trekput | Put | 1 op 1 relatie | type bewerking | Wijze waarop een beheerobject verwerkt wordt (handmatig of machinaal). | Vaste lijst | N.v.t. waarden in lijst
Trekput | Put | 1 op 1 relatie | verdiepte put | Aanduiding of er sprake is van een verdiepte put. | Ja/nee | xsd:boolean
Trekput | Put | 1 op 1 relatie | vorm | Vorm van een beheerobject. | Vaste lijst | N.v.t. waarden in lijst
Trekput | Put | 1 op 1 relatie | diameter | Diameter van het beheerobject. | Vrij invoerveld | xsd:decimal
Trekput | Put | 1 op 1 relatie | locatieaanduiding | Nadere specificatie van de locatie van het object aanvullend op de registratie van openbare ruimte en huisnummer. | Vrij invoerveld | xsd:string
Trekput | Put | 1 op 1 relatie | toegankelijk | Aanduiding voor de toegankelijkheid van het beheerobject. | Ja/nee | xsd:boolean
Trekput | Put | 1 op 1 relatie | lengte | Lengte van het beheerobject. | Vrij invoerveld | xsd:decimal
Trekput | Put | 1 op 1 relatie | maaiveldhoogte | Hoogte van het maaiveld (van toepassing bij een ondergronds object). | Vrij invoerveld | xsd:decimal
Trekput | Put | 1 op 1 relatie | fabrikant | Fabrikant van het beheerobject. | Suggestielijst | N.v.t. waarden in lijst
Trekput | Zetting | 1 op 1 relatie | zettingsgevoeligheid | ‘Zettingsgevoelig’ is de indicatie van de zettingsgevoeligheid van de ondergrond of bodem. Zetting is het proces waar grond onder invloed van een belasting wordt samengedrukt. Dit gebeurt ook wel geleidiijk en min of meer gelijkmatig. | Vaste lijst | N.v.t. waarden in lijst
Trekput | Zetting | 1 op 1 relatie | zettingsgevoeligheid gedetailleerd | Aanduiding voor de mate van zettingsgevoeligheid. | Vaste lijst | N.v.t. waarden in lijst
Voorschakelapparaat | Apparaat | 1 op 1 relatie | fabrikant | Fabrikant van het beheerobject. | Suggestielijst | N.v.t. waarden in lijst
Voorschakelapparaat | Apparaat | 1 op 1 relatie | voltage | Spanning uitgedrukt in volt. | Vrij invoerveld | xsd:positiveInteger
Voorschakelapparaat | Apparaat | 1 op 1 relatie | type bevestiging | Aanduiding voor de wijze van bevestiging van een objecttype aan een drager. | Vaste lijst | N.v.t. waarden in lijst
Voorschakelapparaat | Apparaat | 1 op 1 relatie | productiejaar | Jaar waarin het object geproduceerd is. | Vrij invoerveld | xsd:gYear
Voorschakelapparaat | Apparaat | 1 op 1 relatie | breedte | Breedte van het beheerobject. | Vrij invoerveld | xsd:decimal
Voorschakelapparaat | Apparaat | 1 op 1 relatie | lengte | Lengte van het beheerobject. | Vrij invoerveld | xsd:decimal
Voorschakelapparaat | Apparaat | 1 op 1 relatie | leverancier | Leverancier van het beheerobject. | Suggestielijst | N.v.t. waarden in lijst
Voorschakelapparaat | Apparaat | 1 op 1 relatie | kleur | Kleur van het beheerobject. | Suggestielijst | N.v.t. waarden in lijst
Voorschakelapparaat | Apparaat | 1 op 1 relatie | hoogte | Hoogte van het beheerobject in meters. | Vrij invoerveld | xsd:decimal
Voorschakelapparaat | Apparaat | 1 op 1 relatie | serienummer | Serienummer van het beheerobject. | Vrij invoerveld | xsd:string
Voorschakelapparaat | Apparaat | 1 op 1 relatie | model | Naam van een model of type van een objecttype uit de groep Meubilair. | Suggestielijst | xsd:positiveInteger
Voorschakelapparaat | Apparaat | 1 op 1 relatie | verplaatsbaar | Aanduiding of het beheerobject verplaatst kan worden of vast met de aarde verbonden is. | Ja/nee | xsd:boolean
Voorschakelapparaat | Apparaat | 1 op 1 relatie | materiaal | Lijst met materialen waaruit het beheerobject opgebouwd is. | Suggestielijst | N.v.t. waarden in lijst
Voorschakelapparaat | Beheerobject | 1 op 1 relatie | beheerder gedetailleerd | Nadere aanduiding van de beheerder van het beheerobject. | Suggestielijst | N.v.t. waarden in lijst
Voorschakelapparaat | Beheerobject | 1 op 1 relatie | beheergebied | Aanduiding van het beheergebied waarbinnen het beheerobject ligt. Indeling in beheergebieden is organisatiespecifiek. | Suggestielijst | N.v.t. waarden in lijst
Voorschakelapparaat | Beheerobject | 1 op 1 relatie | eigenaar gedetailleerd | Nadere aanduiding van de eigenaar van het beheerobject. | Suggestielijst | N.v.t. waarden in lijst
Voorschakelapparaat | Beheerobject | 1 op 1 relatie | eigenaar | (Rechts)persoon die het meest omvattend recht op een zaak heeft. De typen eigenaren zijn conform de indeling in bronhouders (BGT). | Vaste lijst | N.v.t. waarden in lijst
Voorschakelapparaat | Beheerobject | 1 op 1 relatie | beheerder | Een publiekrechtelijke instantie of (rechts)persoon die toeziet op de instandhouding van o.a. een object, kunstwerk of waterstaatswerk. De typen beheerder zijn conform de indeling in bronhouders (BGT). | Vaste lijst | N.v.t. waarden in lijst
Voorschakelapparaat | Beheerobject | 1 op 1 relatie | opleverdatum | Datum waarop het beheerobject daadwerkelijk opgeleverd is. Begin van de garantieperiode. | Vrij invoerveld | xsd:date
Voorschakelapparaat | Beheerobject | 1 op 1 relatie | beheerafspraak | Attribuut voor het vermelden van aanvullende afspraken over het beheer van een object of voor het vermelden van specificaties van de beheersituatie van een object. | Suggestielijst | N.v.t. waarden in lijst
Voorschakelapparaat | Beheerobject | 1 op N relatie | gebruiksfunctie | Aanduiding van één of meer gebruiksfuncties van het beheerobject. | Vaste lijst | N.v.t. waarden in lijst
Voorschakelapparaat | Beheerobject | 1 op N relatie | onderhoudsplichtige | Organisatie die verantwoordelijk is voor het onderhoud van het beheerobject. | Suggestielijst | N.v.t. waarden in lijst
Voorschakelapparaat | Fysiek object | 1 op 1 relatie | theoretisch eindjaar | Jaar dat het beheerobject aan het theoretische einde van haar levensduur is. | Vrij invoerveld | xsd:gYear
Voorschakelapparaat | Fysiek object | 1 op 1 relatie | jaar van aanleg | Jaar waarin het beheerobject is aangelegd of aangeplant (kan ook voor de plaatsingsdatum gebruikt worden). | Vrij invoerveld | xsd:gYear
Voorschakelapparaat | Fysiek object | 1 op N relatie | inwinning | Het verzamelen van gegevens over de wijze waarop en met welke kwaliteit de gegevens ingewonnen zijn. | Vrij invoerveld | xsd:string
Voorschakelapparaat | Gebiedsindeling | 1 op 1 relatie | ligging | Aanduiding van de ligging van het beheerobject binnen of buiten de bebouwde kom. | Waarde wordt automatisch bepaald | xsd:string
Voorschakelapparaat | Gebiedsindeling | 1 op 1 relatie | waterschap | Aanduiding van het waterschap, waarbinnen het beheerobject ligt. Overname uit IMGeo-bestand met waterschapsgrenzen. | Waarde wordt automatisch bepaald | xsd:string
Voorschakelapparaat | Gebiedsindeling | 1 op 1 relatie | buurt | Aanduiding van de buurt waarbinnen het beheerobject ligt (conform CBS-indeling). | Waarde wordt automatisch bepaald | xsd:string
Voorschakelapparaat | Gebiedsindeling | 1 op 1 relatie | openbare ruimte | Aanduiding van de openbare ruimte, zoals gedefinieerd in IMGeo of in de BAG, waarbinnen het beheerobject ligt. Overname uit IMGeo-bestand met grenzen openbare ruimtes of uit de Basisregistraties voor Adressen en Gebouwen (zonder begrenzing). | Waarde wordt automatisch bepaald | xsd:string
Voorschakelapparaat | Gebiedsindeling | 1 op 1 relatie | gebiedstype | Aanduiding van het gebiedstype waarbinnen het beheerobject ligt. Conform de indeling zoals toegepast bij de CROW Benchmark Beheerprestaties. | Vaste lijst | N.v.t. waarden in lijst
Voorschakelapparaat | Gebiedsindeling | 1 op 1 relatie | woonplaats | Aanduiding van de woonplaats waarbinnen het beheerobject ligt. Overname uit IMGeo-bestand met woonplaats- of stadsdeelgrenzen. | Waarde wordt automatisch bepaald | xsd:string
Voorschakelapparaat | Gebiedsindeling | 1 op 1 relatie | wijk | Aanduiding van de wijk waarbinnen het beheerobject ligt. Overname uit IMGeo-bestand met wijkgrenzen. | Waarde wordt automatisch bepaald | xsd:string
Voorschakelapparaat | Gebiedsindeling | 1 op 1 relatie | gemeente | Naam van de gemeente waarbinnen het beheerobject ligt. | Waarde wordt automatisch bepaald | xsd:string
Voorschakelapparaat | Gebiedsindeling | 1 op 1 relatie | stadsdeel of kern | Aanduiding van het stadsdeel waarbinnen het beheerobject ligt. Overname uit IMGeo-bestand met woonplaats- of stadsdeelgrenzen. | Waarde wordt automatisch bepaald | xsd:string
Voorschakelapparaat | Gebiedsindeling | 1 op 1 relatie | postcode | Aanduiding van het postcodegebied waarbinnen het beheerobject ligt. Overname uit 6 positie postcodekaart. | Waarde wordt automatisch bepaald | xsd:string
Voorschakelapparaat | Geo-object | 1 op 1 relatie | relatieve hoogteligging | Aanduiding voor de relatieve hoogte van het beheerobject. | Waarde wordt automatisch bepaald | xsd:decimal
Voorschakelapparaat | Geo-object | 1 op 1 relatie | lv-publicatiedatum | Tijdstip waarop deze instantie van het beheerobject is opgenomen in de landelijke voorziening. | Waarde wordt automatisch bepaald | xsd:date
Voorschakelapparaat | Geo-object | 1 op 1 relatie | bor-fysiekvoorkomen | Aanvullend element van het IMBOR-schema in het geo-bor koppelvlak, voor het uitwisselen van fysiek voorkomens die niet in de huidige versie van IMGeo voorkomen. | Vaste lijst | N.v.t. waarden in lijst
Voorschakelapparaat | Geo-object | 1 op 1 relatie | bor-type | Aanvullend element van het IMBOR-schema in het geo-bor koppelvlak, voor het uitwisselen van types die niet in de huidige versie van IMGeo voorkomen. | Vaste lijst | N.v.t. waarden in lijst
Voorschakelapparaat | Geo-object | 1 op 1 relatie | bgt type | Specificatie van het soort object. | Waarde wordt automatisch bepaald | xsd:string
Voorschakelapparaat | Geo-object | 1 op 1 relatie | bgt opmerking | Opmerking die bij het object ten behoeve van de uitwisseling geplaatst kan worden speciaal voor de BGT-applicatie (Geovoorziening). | Waarde wordt automatisch bepaald | xsd:string
Voorschakelapparaat | Geo-object | 1 op 1 relatie | bgt functie | Specificatie van de functie van het object. | Waarde wordt automatisch bepaald | xsd:string
Voorschakelapparaat | Geo-object | 1 op 1 relatie | imgeo functie gedetailleerd | Specificatie van de functie van het object volgens IMGeo. | Waarde wordt automatisch bepaald | xsd:string
Voorschakelapparaat | Geo-object | 1 op 1 relatie | bor-functie | Aanvullend element van het IMBOR-schema in het geo-bor koppelvlak, voor het uitwisselen van functies die niet in de huidige versie van IMGeo voorkomen. | Vaste lijst | N.v.t. waarden in lijst
Voorschakelapparaat | Geo-object | 1 op 1 relatie | imgeo type gedetailleerd | IMGeo plus populatie. | Waarde wordt automatisch bepaald | xsd:string
Voorschakelapparaat | Geo-object | 1 op 1 relatie | imgeo fysiek voorkomen | Aanduiding van het ´fysieke voorkomen-plus´ van het beheerobject zoals dat in IMGeo is vastgelegd. Overname uit IMGeo-object. | Waarde wordt automatisch bepaald | xsd:string
Voorschakelapparaat | Geo-object | 1 op 1 relatie | objecteindtijd | Vervaldatum (tijdstip) van het digitale beheerobject binnen het beheersysteem of in de bovenliggende georegistratie. | Waarde wordt automatisch bepaald | xsd:dateTime
Voorschakelapparaat | Geo-object | 1 op 1 relatie | in onderzoek | Een aanduiding waarmee wordt aangegeven dat een onderzoek wordt uitgevoerd naar de juistheid van een of meer gegevens van het betreffende object. | Ja/nee | xsd:boolean
Voorschakelapparaat | Geo-object | 1 op 1 relatie | objectbegintijd | Creatiedatum (tijdstip) van het digitale beheerobject binnen het beheersysteem of in de bovenliggende georegistratie. | Waarde wordt automatisch bepaald | xsd:dateTime
Voorschakelapparaat | Geo-object | 1 op 1 relatie | bgt fysiek voorkomen | Aanduiding van het ´fysieke voorkomen´ van het beheerobject zoals dat in de BGT is vastgelegd. Overname van het bovenliggende BGT-object. | Waarde wordt automatisch bepaald | xsd:string
Voorschakelapparaat | Geo-object | 1 op 1 relatie | bronhouder | De bronhoudercode van het object. | Waarde wordt automatisch bepaald | xsd:string
Voorschakelapparaat | Geo-object | 1 op 1 relatie | bgt status | De status gekoppeld aan de levenscyclus van een geo-object. | Waarde wordt automatisch bepaald | xsd:string
Voorschakelapparaat | Geo-object | 1 op 1 relatie | bgt objecttype | Specificatie van het BGT/IMGeo-object. | Waarde wordt automatisch bepaald | xsd:string
Voorschakelapparaat | Geo-object | 1 op 1 relatie | geometrie | Aanduiding voor de geometrie van het beheerobject. | Waarde wordt automatisch bepaald | Spatial
Voorschakelapparaat | Geo-object | 1 op 1 relatie | imgeo-identificatie | Overerving van de geometrie van beheerobject uit bovenliggend informatiemodel of automatisch genereren. | GUID | xsd:string
Voorschakelapparaat | Identificatie | 1 op 1 relatie | verwijderdatum | Datum waarop de gegevens van een beheerobject verwijderd zijn, ook wel EindeGeldigheid genoemd. | Waarde wordt automatisch bepaald | xsd:date
Voorschakelapparaat | Identificatie | 1 op 1 relatie | gewijzigd door | Medewerker (ID) welke het beheerobject in het beheersysteem gewijzigd heeft. | Waarde wordt automatisch bepaald | xsd:string
Voorschakelapparaat | Identificatie | 1 op 1 relatie | objectnummer | Nummer van het beheerobject, door de organisatie zelf in te delen. | Vrij invoerveld | xsd:string
Voorschakelapparaat | Identificatie | 1 op 1 relatie | tijdstip registratie | Formele historie, tijdstip registratie van het beheerobject. | Waarde wordt automatisch bepaald | xsd:dateTime
Voorschakelapparaat | Identificatie | 1 op 1 relatie | imbor-identificatie | Uniek nummer van het IMBOR-object (GUID). | GUID | xsd:string
Voorschakelapparaat | Identificatie | 1 op 1 relatie | mutatiedatum | Datum waarop de digitale gegevens van het beheerobject voor het laatst gewijzigd zijn. | Waarde wordt automatisch bepaald | xsd:date
Voorschakelapparaat | Identificatie | 1 op 1 relatie | objectnaam | Naam van het beheerobject. | Vrij invoerveld | xsd:string
Voorschakelapparaat | Identificatie | 1 op 1 relatie | aangemaakt door | Medewerker (ID) die het beheerobject in het beheersysteem aangemaakt heeft. | Waarde wordt automatisch bepaald | xsd:string
Voorschakelapparaat | Identificatie | 1 op 1 relatie | status | Status van het beheerobject in het inwinningsproces van de geometrie. Wordt gebruikt voor schets- en definitieve geometrie. | Vaste lijst | N.v.t. waarden in lijst
Voorschakelapparaat | Identificatie | 1 op 1 relatie | conversieid | Uniek kenmerk van een beheerobject uit een oude beheerindeling. | Vrij invoerveld | xsd:string
Voorschakelapparaat | Identificatie | 1 op 1 relatie | einde registratie | Eind van de periode waarop deze instantie van het object geldig is bij de bronhouder. Wanneer deze waarde niet is ingevuld is de instantie nog geldig. | GUID | xsd:string
Voorschakelapparaat | Installatie | 1 op 1 relatie | installatiekosten | Totale kosten voor de installatie van een object. | Vrij invoerveld | xsd:decimal
Voorschakelapparaat | Installatie | 1 op 1 relatie | installateur | Naam van de installateur. | Suggestielijst | N.v.t. waarden in lijst
Voorschakelapparaat | Installatie | 1 op 1 relatie | installatiedatum | Datum waarop het object geïnstalleerd is. | Vrij invoerveld | xsd:date
Voorschakelapparaat | Keuring | 1 op 1 relatie | jaar van keuring | Jaar van keuring. | Vrij invoerveld | xsd:gYear
Voorschakelapparaat | Keuring | 1 op 1 relatie | keuring | Aanduiding of een keuring wel of niet uitgevoerd is. | Ja/nee | xsd:boolean
Voorschakelapparaat | Kwaliteit | 1 op 1 relatie | conditiescore | Maat voor het vastleggen van de conditie van een object op basis van 6 scores. | Vaste lijst | N.v.t. waarden in lijst
Voorschakelapparaat | Kwaliteit | 1 op 1 relatie | actueel kwaliteitsniveau | Aanduiding van het actuele kwaliteitsniveau (na schouwen of inspecteren) conform de CROW Kwaliteitscatalogus (A+, A, B, C, D). | Vaste lijst | N.v.t. waarden in lijst
Voorschakelapparaat | Kwaliteit | 1 op 1 relatie | gewenst kwaliteitsniveau | Aanduiding van het gewenste kwaliteitsniveau conform de CROW Kwaliteitscatalogus (A+, A, B, C, D). | Vaste lijst | N.v.t. waarden in lijst
Voorschakelapparaat | Onderhoud | 1 op 1 relatie | einde garantieperiode | Jaar (datum) waarin de garantieperiode van het opgeleverde beheerobject eindigt. | Vrij invoerveld | xsd:date
Voorschakelapparaat | Onderhoud | 1 op 1 relatie | vervangingsjaar | Jaar dat het beheerobject vervangen moet worden. | Vrij invoerveld | xsd:gYear
Voorschakelapparaat | Onderhoud | 1 op 1 relatie | begin garantieperiode | Jaar waarin de garantieperiode van het opgeleverde beheerobject begint. | Vrij invoerveld | xsd:date
Voorschakelapparaat | Onderhoud | 1 op 1 relatie | levensduur | Levensduur van het beheerobject. | Vrij invoerveld | xsd:decimal
Voorschakelapparaat | Onderhoud | 1 op 1 relatie | jaar uitgevoerd onderhoud | Jaar waarin het onderhoud van het beheerobject is uitgevoerd. | Vrij invoerveld | xsd:gYear
Voorschakelapparaat | Onderhoud | 1 op 1 relatie | jaar renovatie | Renovatiejaar van het beheerobject. | Vrij invoerveld | xsd:gYear
Voorschakelapparaat | Onderhoud | 1 op 1 relatie | plaatsingsdatum | Datum waarop op het object geplaatst is (exacte datum als bewijslast). | Vrij invoerveld | xsd:date
Voorschakelapparaat | Onderhoud | 1 op 1 relatie | jaar laatste conservering | Jaar waarin schade aan het beheerobject is geconserveerd. | Vrij invoerveld | xsd:gYear
Voorschakelapparaat | Onderhoud | 1 op 1 relatie | technische levensduur | Technische levensduur van het object. | Vrij invoerveld | xsd:decimal
Voorschakelapparaat | Ondersteuningsconstructie | 1 op 1 relatie | afstand tussen drager en maaiveld | Afstand van de drager (lees bord, apparaat, bak, meubilair) tot maaiveld. | Vrij invoerveld | xsd:decimal
Voorschakelapparaat | Ondersteuningsconstructie | 1 op 1 relatie | type ondersteuningsconstructie | Aanduiding voor de wijze waarop het object aan een ander object bevestigd is. | Vaste lijst | N.v.t. waarden in lijst
Voorschakelapparaat | Waarde | 1 op 1 relatie | catalogusprijs | Catalogusprijs van een beheerobject. | Vrij invoerveld | xsd:decimal
Voorschakelapparaat | Waarde | 1 op 1 relatie | garantiedatum | Datum tot waarop de garantie van het object geldig is. | Vrij invoerveld | xsd:date
Voorschakelapparaat | Waarde | 1 op 1 relatie | aanschafdatum | Aanschafdatum van een object. | Vrij invoerveld | xsd:date
Voorschakelapparaat | Waarde | 1 op 1 relatie | aanschafprijs | Aanschafprijs van het objecttype. | Vrij invoerveld | xsd:decimal
Voorschakelapparaat | Waarde | 1 op 1 relatie | vervangingswaarde | Vervangingswaarde van een beheerobject. | Vrij invoerveld | xsd:decimal
Voorschakelapparaat | Voorschakelapparaat | 1 op 1 relatie | stroombereik secundair | Het uitgangsstroombereik aan de secundaire zijde. | Vrij invoerveld | xsd:decimal
Voorschakelapparaat | Voorschakelapparaat | 1 op 1 relatie | spanningsbereik primair | Het uitgangsspanningsbereik aan de primaire zijde. | Vrij invoerveld | xsd:decimal
Voorschakelapparaat | Voorschakelapparaat | 1 op 1 relatie | stroombereik primair | Het uitgangsstroombereik aan de primaire zijde. | Vrij invoerveld | xsd:decimal
Voorschakelapparaat | Voorschakelapparaat | 1 op 1 relatie | type | Typering van het beheerobject. | Vaste lijst | N.v.t. waarden in lijst
Voorschakelapparaat | Voorschakelapparaat | 1 op 1 relatie | dimaansturing | Aanduiding voor de wijze waarop het voorschakelapparaat de lichtbron bestuurd. | Vaste lijst | N.v.t. waarden in lijst
Voorschakelapparaat | Voorschakelapparaat | 1 op 1 relatie | spanningsbereik secundair | Het uitgangsspanningsbereik aan de secundaire zijde. | Vrij invoerveld | xsd:decimal
Telemanagementmodule | Apparaat | 1 op 1 relatie | fabrikant | Fabrikant van het beheerobject. | Suggestielijst | N.v.t. waarden in lijst
Telemanagementmodule | Apparaat | 1 op 1 relatie | voltage | Spanning uitgedrukt in volt. | Vrij invoerveld | xsd:positiveInteger
Telemanagementmodule | Apparaat | 1 op 1 relatie | type bevestiging | Aanduiding voor de wijze van bevestiging van een objecttype aan een drager. | Vaste lijst | N.v.t. waarden in lijst
Telemanagementmodule | Apparaat | 1 op 1 relatie | productiejaar | Jaar waarin het object geproduceerd is. | Vrij invoerveld | xsd:gYear
Telemanagementmodule | Apparaat | 1 op 1 relatie | breedte | Breedte van het beheerobject. | Vrij invoerveld | xsd:decimal
Telemanagementmodule | Apparaat | 1 op 1 relatie | lengte | Lengte van het beheerobject. | Vrij invoerveld | xsd:decimal
Telemanagementmodule | Apparaat | 1 op 1 relatie | leverancier | Leverancier van het beheerobject. | Suggestielijst | N.v.t. waarden in lijst
Telemanagementmodule | Apparaat | 1 op 1 relatie | kleur | Kleur van het beheerobject. | Suggestielijst | N.v.t. waarden in lijst
Telemanagementmodule | Apparaat | 1 op 1 relatie | hoogte | Hoogte van het beheerobject in meters. | Vrij invoerveld | xsd:decimal
Telemanagementmodule | Apparaat | 1 op 1 relatie | serienummer | Serienummer van het beheerobject. | Vrij invoerveld | xsd:string
Telemanagementmodule | Apparaat | 1 op 1 relatie | model | Naam van een model of type van een objecttype uit de groep Meubilair. | Suggestielijst | xsd:positiveInteger
Telemanagementmodule | Apparaat | 1 op 1 relatie | verplaatsbaar | Aanduiding of het beheerobject verplaatst kan worden of vast met de aarde verbonden is. | Ja/nee | xsd:boolean
Telemanagementmodule | Apparaat | 1 op 1 relatie | materiaal | Lijst met materialen waaruit het beheerobject opgebouwd is. | Suggestielijst | N.v.t. waarden in lijst
Telemanagementmodule | Beheerobject | 1 op 1 relatie | beheerder gedetailleerd | Nadere aanduiding van de beheerder van het beheerobject. | Suggestielijst | N.v.t. waarden in lijst
Telemanagementmodule | Beheerobject | 1 op 1 relatie | beheergebied | Aanduiding van het beheergebied waarbinnen het beheerobject ligt. Indeling in beheergebieden is organisatiespecifiek. | Suggestielijst | N.v.t. waarden in lijst
Telemanagementmodule | Beheerobject | 1 op 1 relatie | eigenaar gedetailleerd | Nadere aanduiding van de eigenaar van het beheerobject. | Suggestielijst | N.v.t. waarden in lijst
Telemanagementmodule | Beheerobject | 1 op 1 relatie | eigenaar | (Rechts)persoon die het meest omvattend recht op een zaak heeft. De typen eigenaren zijn conform de indeling in bronhouders (BGT). | Vaste lijst | N.v.t. waarden in lijst
Telemanagementmodule | Beheerobject | 1 op 1 relatie | beheerder | Een publiekrechtelijke instantie of (rechts)persoon die toeziet op de instandhouding van o.a. een object, kunstwerk of waterstaatswerk. De typen beheerder zijn conform de indeling in bronhouders (BGT). | Vaste lijst | N.v.t. waarden in lijst
Telemanagementmodule | Beheerobject | 1 op 1 relatie | opleverdatum | Datum waarop het beheerobject daadwerkelijk opgeleverd is. Begin van de garantieperiode. | Vrij invoerveld | xsd:date
Telemanagementmodule | Beheerobject | 1 op 1 relatie | beheerafspraak | Attribuut voor het vermelden van aanvullende afspraken over het beheer van een object of voor het vermelden van specificaties van de beheersituatie van een object. | Suggestielijst | N.v.t. waarden in lijst
Telemanagementmodule | Beheerobject | 1 op N relatie | gebruiksfunctie | Aanduiding van één of meer gebruiksfuncties van het beheerobject. | Vaste lijst | N.v.t. waarden in lijst
Telemanagementmodule | Beheerobject | 1 op N relatie | onderhoudsplichtige | Organisatie die verantwoordelijk is voor het onderhoud van het beheerobject. | Suggestielijst | N.v.t. waarden in lijst
Telemanagementmodule | Communicatie | 1 op 1 relatie | type communicatieprotocol | Aanduiding van de wijze van communiceren met het beheerobject. | Vaste lijst | N.v.t. waarden in lijst
Telemanagementmodule | Communicatie | 1 op 1 relatie | type besturing | Aanduiding voor de wijze waarop het object bestuurd wordt. | Vaste lijst | N.v.t. waarden in lijst
Telemanagementmodule | Communicatie | 1 op 1 relatie | telecomadres | Identificatie van het beheerobject bij de telecommunicatieaanbieder. | Vrij invoerveld | xsd:string
Telemanagementmodule | Communicatie | 1 op 1 relatie | inbelgegevens | Inbelgegevens om contact te leggen met het beheerobject. | Vrij invoerveld | xsd:string
Telemanagementmodule | Communicatie | 1 op 1 relatie | ean-code | Aansluiting identificatie code. | Vrij invoerveld | xsd:string
Telemanagementmodule | Fysiek object | 1 op 1 relatie | theoretisch eindjaar | Jaar dat het beheerobject aan het theoretische einde van haar levensduur is. | Vrij invoerveld | xsd:gYear
Telemanagementmodule | Fysiek object | 1 op 1 relatie | jaar van aanleg | Jaar waarin het beheerobject is aangelegd of aangeplant (kan ook voor de plaatsingsdatum gebruikt worden). | Vrij invoerveld | xsd:gYear
Telemanagementmodule | Fysiek object | 1 op N relatie | inwinning | Het verzamelen van gegevens over de wijze waarop en met welke kwaliteit de gegevens ingewonnen zijn. | Vrij invoerveld | xsd:string
Telemanagementmodule | Gebiedsindeling | 1 op 1 relatie | ligging | Aanduiding van de ligging van het beheerobject binnen of buiten de bebouwde kom. | Waarde wordt automatisch bepaald | xsd:string
Telemanagementmodule | Gebiedsindeling | 1 op 1 relatie | waterschap | Aanduiding van het waterschap, waarbinnen het beheerobject ligt. Overname uit IMGeo-bestand met waterschapsgrenzen. | Waarde wordt automatisch bepaald | xsd:string
Telemanagementmodule | Gebiedsindeling | 1 op 1 relatie | buurt | Aanduiding van de buurt waarbinnen het beheerobject ligt (conform CBS-indeling). | Waarde wordt automatisch bepaald | xsd:string
Telemanagementmodule | Gebiedsindeling | 1 op 1 relatie | openbare ruimte | Aanduiding van de openbare ruimte, zoals gedefinieerd in IMGeo of in de BAG, waarbinnen het beheerobject ligt. Overname uit IMGeo-bestand met grenzen openbare ruimtes of uit de Basisregistraties voor Adressen en Gebouwen (zonder begrenzing). | Waarde wordt automatisch bepaald | xsd:string
Telemanagementmodule | Gebiedsindeling | 1 op 1 relatie | gebiedstype | Aanduiding van het gebiedstype waarbinnen het beheerobject ligt. Conform de indeling zoals toegepast bij de CROW Benchmark Beheerprestaties. | Vaste lijst | N.v.t. waarden in lijst
Telemanagementmodule | Gebiedsindeling | 1 op 1 relatie | woonplaats | Aanduiding van de woonplaats waarbinnen het beheerobject ligt. Overname uit IMGeo-bestand met woonplaats- of stadsdeelgrenzen. | Waarde wordt automatisch bepaald | xsd:string
Telemanagementmodule | Gebiedsindeling | 1 op 1 relatie | wijk | Aanduiding van de wijk waarbinnen het beheerobject ligt. Overname uit IMGeo-bestand met wijkgrenzen. | Waarde wordt automatisch bepaald | xsd:string
Telemanagementmodule | Gebiedsindeling | 1 op 1 relatie | gemeente | Naam van de gemeente waarbinnen het beheerobject ligt. | Waarde wordt automatisch bepaald | xsd:string
Telemanagementmodule | Gebiedsindeling | 1 op 1 relatie | stadsdeel of kern | Aanduiding van het stadsdeel waarbinnen het beheerobject ligt. Overname uit IMGeo-bestand met woonplaats- of stadsdeelgrenzen. | Waarde wordt automatisch bepaald | xsd:string
Telemanagementmodule | Gebiedsindeling | 1 op 1 relatie | postcode | Aanduiding van het postcodegebied waarbinnen het beheerobject ligt. Overname uit 6 positie postcodekaart. | Waarde wordt automatisch bepaald | xsd:string
Telemanagementmodule | Geo-object | 1 op 1 relatie | relatieve hoogteligging | Aanduiding voor de relatieve hoogte van het beheerobject. | Waarde wordt automatisch bepaald | xsd:decimal
Telemanagementmodule | Geo-object | 1 op 1 relatie | lv-publicatiedatum | Tijdstip waarop deze instantie van het beheerobject is opgenomen in de landelijke voorziening. | Waarde wordt automatisch bepaald | xsd:date
Telemanagementmodule | Geo-object | 1 op 1 relatie | bor-fysiekvoorkomen | Aanvullend element van het IMBOR-schema in het geo-bor koppelvlak, voor het uitwisselen van fysiek voorkomens die niet in de huidige versie van IMGeo voorkomen. | Vaste lijst | N.v.t. waarden in lijst
Telemanagementmodule | Geo-object | 1 op 1 relatie | bor-type | Aanvullend element van het IMBOR-schema in het geo-bor koppelvlak, voor het uitwisselen van types die niet in de huidige versie van IMGeo voorkomen. | Vaste lijst | N.v.t. waarden in lijst
Telemanagementmodule | Geo-object | 1 op 1 relatie | bgt type | Specificatie van het soort object. | Waarde wordt automatisch bepaald | xsd:string
Telemanagementmodule | Geo-object | 1 op 1 relatie | bgt opmerking | Opmerking die bij het object ten behoeve van de uitwisseling geplaatst kan worden speciaal voor de BGT-applicatie (Geovoorziening). | Waarde wordt automatisch bepaald | xsd:string
Telemanagementmodule | Geo-object | 1 op 1 relatie | bgt functie | Specificatie van de functie van het object. | Waarde wordt automatisch bepaald | xsd:string
Telemanagementmodule | Geo-object | 1 op 1 relatie | imgeo functie gedetailleerd | Specificatie van de functie van het object volgens IMGeo. | Waarde wordt automatisch bepaald | xsd:string
Telemanagementmodule | Geo-object | 1 op 1 relatie | bor-functie | Aanvullend element van het IMBOR-schema in het geo-bor koppelvlak, voor het uitwisselen van functies die niet in de huidige versie van IMGeo voorkomen. | Vaste lijst | N.v.t. waarden in lijst
Telemanagementmodule | Geo-object | 1 op 1 relatie | imgeo type gedetailleerd | IMGeo plus populatie. | Waarde wordt automatisch bepaald | xsd:string
Telemanagementmodule | Geo-object | 1 op 1 relatie | imgeo fysiek voorkomen | Aanduiding van het ´fysieke voorkomen-plus´ van het beheerobject zoals dat in IMGeo is vastgelegd. Overname uit IMGeo-object. | Waarde wordt automatisch bepaald | xsd:string
Telemanagementmodule | Geo-object | 1 op 1 relatie | objecteindtijd | Vervaldatum (tijdstip) van het digitale beheerobject binnen het beheersysteem of in de bovenliggende georegistratie. | Waarde wordt automatisch bepaald | xsd:dateTime
Telemanagementmodule | Geo-object | 1 op 1 relatie | in onderzoek | Een aanduiding waarmee wordt aangegeven dat een onderzoek wordt uitgevoerd naar de juistheid van een of meer gegevens van het betreffende object. | Ja/nee | xsd:boolean
Telemanagementmodule | Geo-object | 1 op 1 relatie | objectbegintijd | Creatiedatum (tijdstip) van het digitale beheerobject binnen het beheersysteem of in de bovenliggende georegistratie. | Waarde wordt automatisch bepaald | xsd:dateTime
Telemanagementmodule | Geo-object | 1 op 1 relatie | bgt fysiek voorkomen | Aanduiding van het ´fysieke voorkomen´ van het beheerobject zoals dat in de BGT is vastgelegd. Overname van het bovenliggende BGT-object. | Waarde wordt automatisch bepaald | xsd:string
Telemanagementmodule | Geo-object | 1 op 1 relatie | bronhouder | De bronhoudercode van het object. | Waarde wordt automatisch bepaald | xsd:string
Telemanagementmodule | Geo-object | 1 op 1 relatie | bgt status | De status gekoppeld aan de levenscyclus van een geo-object. | Waarde wordt automatisch bepaald | xsd:string
Telemanagementmodule | Geo-object | 1 op 1 relatie | bgt objecttype | Specificatie van het BGT/IMGeo-object. | Waarde wordt automatisch bepaald | xsd:string
Telemanagementmodule | Geo-object | 1 op 1 relatie | geometrie | Aanduiding voor de geometrie van het beheerobject. | Waarde wordt automatisch bepaald | Spatial
Telemanagementmodule | Geo-object | 1 op 1 relatie | imgeo-identificatie | Overerving van de geometrie van beheerobject uit bovenliggend informatiemodel of automatisch genereren. | GUID | xsd:string
Telemanagementmodule | Identificatie | 1 op 1 relatie | verwijderdatum | Datum waarop de gegevens van een beheerobject verwijderd zijn, ook wel EindeGeldigheid genoemd. | Waarde wordt automatisch bepaald | xsd:date
Telemanagementmodule | Identificatie | 1 op 1 relatie | gewijzigd door | Medewerker (ID) welke het beheerobject in het beheersysteem gewijzigd heeft. | Waarde wordt automatisch bepaald | xsd:string
Telemanagementmodule | Identificatie | 1 op 1 relatie | objectnummer | Nummer van het beheerobject, door de organisatie zelf in te delen. | Vrij invoerveld | xsd:string
Telemanagementmodule | Identificatie | 1 op 1 relatie | tijdstip registratie | Formele historie, tijdstip registratie van het beheerobject. | Waarde wordt automatisch bepaald | xsd:dateTime
Telemanagementmodule | Identificatie | 1 op 1 relatie | imbor-identificatie | Uniek nummer van het IMBOR-object (GUID). | GUID | xsd:string
Telemanagementmodule | Identificatie | 1 op 1 relatie | mutatiedatum | Datum waarop de digitale gegevens van het beheerobject voor het laatst gewijzigd zijn. | Waarde wordt automatisch bepaald | xsd:date
Telemanagementmodule | Identificatie | 1 op 1 relatie | objectnaam | Naam van het beheerobject. | Vrij invoerveld | xsd:string
Telemanagementmodule | Identificatie | 1 op 1 relatie | aangemaakt door | Medewerker (ID) die het beheerobject in het beheersysteem aangemaakt heeft. | Waarde wordt automatisch bepaald | xsd:string
Telemanagementmodule | Identificatie | 1 op 1 relatie | status | Status van het beheerobject in het inwinningsproces van de geometrie. Wordt gebruikt voor schets- en definitieve geometrie. | Vaste lijst | N.v.t. waarden in lijst
Telemanagementmodule | Identificatie | 1 op 1 relatie | conversieid | Uniek kenmerk van een beheerobject uit een oude beheerindeling. | Vrij invoerveld | xsd:string
Telemanagementmodule | Identificatie | 1 op 1 relatie | einde registratie | Eind van de periode waarop deze instantie van het object geldig is bij de bronhouder. Wanneer deze waarde niet is ingevuld is de instantie nog geldig. | GUID | xsd:string
Telemanagementmodule | Installatie | 1 op 1 relatie | installatiekosten | Totale kosten voor de installatie van een object. | Vrij invoerveld | xsd:decimal
Telemanagementmodule | Installatie | 1 op 1 relatie | installateur | Naam van de installateur. | Suggestielijst | N.v.t. waarden in lijst
Telemanagementmodule | Installatie | 1 op 1 relatie | installatiedatum | Datum waarop het object geïnstalleerd is. | Vrij invoerveld | xsd:date
Telemanagementmodule | Keuring | 1 op 1 relatie | jaar van keuring | Jaar van keuring. | Vrij invoerveld | xsd:gYear
Telemanagementmodule | Keuring | 1 op 1 relatie | keuring | Aanduiding of een keuring wel of niet uitgevoerd is. | Ja/nee | xsd:boolean
Telemanagementmodule | Kwaliteit | 1 op 1 relatie | conditiescore | Maat voor het vastleggen van de conditie van een object op basis van 6 scores. | Vaste lijst | N.v.t. waarden in lijst
Telemanagementmodule | Kwaliteit | 1 op 1 relatie | actueel kwaliteitsniveau | Aanduiding van het actuele kwaliteitsniveau (na schouwen of inspecteren) conform de CROW Kwaliteitscatalogus (A+, A, B, C, D). | Vaste lijst | N.v.t. waarden in lijst
Telemanagementmodule | Kwaliteit | 1 op 1 relatie | gewenst kwaliteitsniveau | Aanduiding van het gewenste kwaliteitsniveau conform de CROW Kwaliteitscatalogus (A+, A, B, C, D). | Vaste lijst | N.v.t. waarden in lijst
Telemanagementmodule | Onderhoud | 1 op 1 relatie | einde garantieperiode | Jaar (datum) waarin de garantieperiode van het opgeleverde beheerobject eindigt. | Vrij invoerveld | xsd:date
Telemanagementmodule | Onderhoud | 1 op 1 relatie | vervangingsjaar | Jaar dat het beheerobject vervangen moet worden. | Vrij invoerveld | xsd:gYear
Telemanagementmodule | Onderhoud | 1 op 1 relatie | begin garantieperiode | Jaar waarin de garantieperiode van het opgeleverde beheerobject begint. | Vrij invoerveld | xsd:date
Telemanagementmodule | Onderhoud | 1 op 1 relatie | levensduur | Levensduur van het beheerobject. | Vrij invoerveld | xsd:decimal
Telemanagementmodule | Onderhoud | 1 op 1 relatie | jaar uitgevoerd onderhoud | Jaar waarin het onderhoud van het beheerobject is uitgevoerd. | Vrij invoerveld | xsd:gYear
Telemanagementmodule | Onderhoud | 1 op 1 relatie | jaar renovatie | Renovatiejaar van het beheerobject. | Vrij invoerveld | xsd:gYear
Telemanagementmodule | Onderhoud | 1 op 1 relatie | plaatsingsdatum | Datum waarop op het object geplaatst is (exacte datum als bewijslast). | Vrij invoerveld | xsd:date
Telemanagementmodule | Onderhoud | 1 op 1 relatie | jaar laatste conservering | Jaar waarin schade aan het beheerobject is geconserveerd. | Vrij invoerveld | xsd:gYear
Telemanagementmodule | Onderhoud | 1 op 1 relatie | technische levensduur | Technische levensduur van het object. | Vrij invoerveld | xsd:decimal
Telemanagementmodule | Ondersteuningsconstructie | 1 op 1 relatie | afstand tussen drager en maaiveld | Afstand van de drager (lees bord, apparaat, bak, meubilair) tot maaiveld. | Vrij invoerveld | xsd:decimal
Telemanagementmodule | Ondersteuningsconstructie | 1 op 1 relatie | type ondersteuningsconstructie | Aanduiding voor de wijze waarop het object aan een ander object bevestigd is. | Vaste lijst | N.v.t. waarden in lijst
Telemanagementmodule | Waarde | 1 op 1 relatie | catalogusprijs | Catalogusprijs van een beheerobject. | Vrij invoerveld | xsd:decimal
Telemanagementmodule | Waarde | 1 op 1 relatie | garantiedatum | Datum tot waarop de garantie van het object geldig is. | Vrij invoerveld | xsd:date
Telemanagementmodule | Waarde | 1 op 1 relatie | aanschafdatum | Aanschafdatum van een object. | Vrij invoerveld | xsd:date
Telemanagementmodule | Waarde | 1 op 1 relatie | aanschafprijs | Aanschafprijs van het objecttype. | Vrij invoerveld | xsd:decimal
Telemanagementmodule | Waarde | 1 op 1 relatie | vervangingswaarde | Vervangingswaarde van een beheerobject. | Vrij invoerveld | xsd:decimal
Telemanagementmodule | Telemanagementmodule | 1 op 1 relatie | type connector | Aanduiding voor het type connector wat in of in combinatie met het object gebruikt wordt. | Vaste lijst | N.v.t. waarden in lijst
Telemanagementmodule | Telemanagementmodule | 1 op 1 relatie | programma-intelligentie | De mate waarin het object zelf een besturingsprogramma kan uitvoeren. | Vaste lijst | N.v.t. waarden in lijst
Telemanagementmodule | Telemanagementmodule | 1 op 1 relatie | type dataverbinding | De wijze waarop het object verbonden is met andere systemen. | Vaste lijst | N.v.t. waarden in lijst
Telemanagementmodule | Telemanagementmodule | 1 op 1 relatie | aantal connectoren | Het aantal connectoren in het object of verbonden met object. | Vrij invoerveld | xsd:positiveInteger
Telemanagementmodule | Telemanagementmodule | 1 op 1 relatie | type besturing | Aanduiding voor de wijze waarop het object bestuurd wordt. | Vaste lijst | N.v.t. waarden in lijst
Telemanagementmodule | Telemanagementmodule | 1 op 1 relatie | type verbinding | Aanduiding voor het type verbinding die nodig is voor de communicatie. | Vaste lijst | N.v.t. waarden in lijst
Telemanagementmodule | Telemanagementmodule | 1 op 1 relatie | aantal adressen | De aanduiding voor het aantal adressen in de telemanagementmodule. | Vrij invoerveld | xsd:positiveInteger
Telemanagementmodule | Telemanagementmodule | 1 op 1 relatie | op afstand bestuurbaar | Aanduiding of het object wel of niet op afstand te besturen is. | Ja/nee | xsd:boolean
Telemanagementmodule | Telemanagementmodule | 1 op 1 relatie | lichtsturingsprotocol | Protocol voor het aansturen/besturen van de lichtbron. | Vaste lijst | N.v.t. waarden in lijst
Telemanagementmodule | Telemanagementmodule | 1 op 1 relatie | type | Typering van het beheerobject. | Vaste lijst | N.v.t. waarden in lijst

## Verschijningsvormen - verl.
Objecttype | Type | Type gedetailleerd | Type extra gedetailleerd | OT def | Type def | Type gedetailleerd def | Type extra gedetailleerd def
Aansluitvoorziening | Aansluitvoorziening op muur |  |  | Een kast(je) welke als zelfstandig objecttype in een ander objecttype of aan een drager bevestigd kan worden voor de aansluiting van de grondkabel om objecten in de openbare ruimte van stroom te voorzien.
Aansluitvoorziening | Aansluitvoorziening in mast |  |  | Een kast(je) welke als zelfstandig objecttype in een ander objecttype of aan een drager bevestigd kan worden voor de aansluiting van de grondkabel om objecten in de openbare ruimte van stroom te voorzien.
Armatuur | Luifelverlichting |  |  | Behuizing voor één of meer lichtbronnen inclusief alle elektronische componenten voor het juist richten en het beschermen van de lamp.
Armatuur | Plafondarmatuur |  |  | Behuizing voor één of meer lichtbronnen inclusief alle elektronische componenten voor het juist richten en het beschermen van de lamp. | Een armatuur die in of aan het plafond van een object bevestigd is.
Armatuur | Kegelarmatuur |  |  | Behuizing voor één of meer lichtbronnen inclusief alle elektronische componenten voor het juist richten en het beschermen van de lamp.
Armatuur | Portiekverlichting |  |  | Behuizing voor één of meer lichtbronnen inclusief alle elektronische componenten voor het juist richten en het beschermen van de lamp.
Armatuur | Tunnelverlichting |  |  | Behuizing voor één of meer lichtbronnen inclusief alle elektronische componenten voor het juist richten en het beschermen van de lamp.
Armatuur | Brugverlichting |  |  | Behuizing voor één of meer lichtbronnen inclusief alle elektronische componenten voor het juist richten en het beschermen van de lamp.
Armatuur | Paaltoparmatuur |  |  | Behuizing voor één of meer lichtbronnen inclusief alle elektronische componenten voor het juist richten en het beschermen van de lamp.
Armatuur | Kofferarmatuur |  |  | Behuizing voor één of meer lichtbronnen inclusief alle elektronische componenten voor het juist richten en het beschermen van de lamp.
Armatuur | Armatuur in object | Informatiebordverlichting |  | Behuizing voor één of meer lichtbronnen inclusief alle elektronische componenten voor het juist richten en het beschermen van de lamp. | Een armatuur dat een integraal deel is van een ander object.
Armatuur | Armatuur in object | Armatuur in verkeersbord |  | Behuizing voor één of meer lichtbronnen inclusief alle elektronische componenten voor het juist richten en het beschermen van de lamp. | Een armatuur dat een integraal deel is van een ander object.
Armatuur | Armatuur in object | Reclamebordverlichting |  | Behuizing voor één of meer lichtbronnen inclusief alle elektronische componenten voor het juist richten en het beschermen van de lamp. | Een armatuur dat een integraal deel is van een ander object.
Armatuur | Armatuur in object | Fietsenkluisverlichting |  | Behuizing voor één of meer lichtbronnen inclusief alle elektronische componenten voor het juist richten en het beschermen van de lamp. | Een armatuur dat een integraal deel is van een ander object.
Armatuur | Armatuur in object | Abriverlichting |  | Behuizing voor één of meer lichtbronnen inclusief alle elektronische componenten voor het juist richten en het beschermen van de lamp. | Een armatuur dat een integraal deel is van een ander object.
Armatuur | Objectverlichting | Feestverlichting |  | Behuizing voor één of meer lichtbronnen inclusief alle elektronische componenten voor het juist richten en het beschermen van de lamp. | Verlichting die specifiek ingezet wordt voor het verlichten van objecten. | Verlichting ten behoeve van festiviteiten.
Armatuur | Havenverlichting |  |  | Behuizing voor één of meer lichtbronnen inclusief alle elektronische componenten voor het juist richten en het beschermen van de lamp.
Armatuur | Actieve wegmarkering | Actieve wegmarkering - onbedraad |  | Behuizing voor één of meer lichtbronnen inclusief alle elektronische componenten voor het juist richten en het beschermen van de lamp. | In of op het wegdek aangebrachte lichtelementen die voor de weggebruiker bij duisternis het verloop van de weg zichtbaar maken, ook buiten het bereik van koplampen. / Actieve wegmarkering is een vorm van verkeersgeleiding in en langs wegen op plaatsen waar geen of onvoldoende straatverlichting is.
Armatuur | Actieve wegmarkering | Actieve wegmarkering - bedraad |  | Behuizing voor één of meer lichtbronnen inclusief alle elektronische componenten voor het juist richten en het beschermen van de lamp. | In of op het wegdek aangebrachte lichtelementen die voor de weggebruiker bij duisternis het verloop van de weg zichtbaar maken, ook buiten het bereik van koplampen. / Actieve wegmarkering is een vorm van verkeersgeleiding in en langs wegen op plaatsen waar geen of onvoldoende straatverlichting is.
Armatuur | Objectverlichting | Lijnverlichting |  | Behuizing voor één of meer lichtbronnen inclusief alle elektronische componenten voor het juist richten en het beschermen van de lamp. | Verlichting die specifiek ingezet wordt voor het verlichten van objecten. | Verlichting in de (bushalte)band.
Armatuur | Armatuur in object | Fietsabriverlichting |  | Behuizing voor één of meer lichtbronnen inclusief alle elektronische componenten voor het juist richten en het beschermen van de lamp. | Een armatuur dat een integraal deel is van een ander object.
Armatuur | Objectverlichting | Contourverlichting |  | Behuizing voor één of meer lichtbronnen inclusief alle elektronische componenten voor het juist richten en het beschermen van de lamp. | Verlichting die specifiek ingezet wordt voor het verlichten van objecten. | Verlichting rond een vluchtdeur die wordt aangezet als evacuatie nodig is.
Armatuur | Objectverlichting | Accentverlichting |  | Behuizing voor één of meer lichtbronnen inclusief alle elektronische componenten voor het juist richten en het beschermen van de lamp. | Verlichting die specifiek ingezet wordt voor het verlichten van objecten. | In of op het wegdek aangebrachte lichtelementen die voor de weggebruiker bij duisternis extra aandacht vragen, zoals bijvoorbeeld bij zebrapaden.
Armatuur | Objectverlichting | Grondspot |  | Behuizing voor één of meer lichtbronnen inclusief alle elektronische componenten voor het juist richten en het beschermen van de lamp. | Verlichting die specifiek ingezet wordt voor het verlichten van objecten. | Lichtbron, verwerkt in de grond of verharding, die een bundel gericht licht geeft.
Armatuur | Objectverlichting | Schijnwerper |  | Behuizing voor één of meer lichtbronnen inclusief alle elektronische componenten voor het juist richten en het beschermen van de lamp. | Verlichting die specifiek ingezet wordt voor het verlichten van objecten.
Armatuur | Veldverlichting |  |  | Behuizing voor één of meer lichtbronnen inclusief alle elektronische componenten voor het juist richten en het beschermen van de lamp. | Installatie in de vorm van een paal die dient om (sport)velden te verlichten.
Armatuur | Kabelarmatuur |  |  | Behuizing voor één of meer lichtbronnen inclusief alle elektronische componenten voor het juist richten en het beschermen van de lamp.
Armatuur | Wandarmatuur |  |  | Behuizing voor één of meer lichtbronnen inclusief alle elektronische componenten voor het juist richten en het beschermen van de lamp.
Armatuur | Armatuur in object | Pollerverlichting |  | Behuizing voor één of meer lichtbronnen inclusief alle elektronische componenten voor het juist richten en het beschermen van de lamp. | Een armatuur dat een integraal deel is van een ander object. | Armatuur die in een poller verwerkt is.
Armatuur | Armatuur in object | Wegwijzerverlichting |  | Behuizing voor één of meer lichtbronnen inclusief alle elektronische componenten voor het juist richten en het beschermen van de lamp. | Een armatuur dat een integraal deel is van een ander object.
Beugel | Beugel-algemeen |  |  | Een bevestingsmiddel voor objecten. | Van dit objecttype zijn op dit moment geen types bekend. Om het attribuut wel te kunnen gebruiken, is er tijdelijk een algemene waarde ingevuld in afwachting van een definitieve typering.
Kabel | Voedingskabel | Hoogspanningskabel |  | Kabels, buisleidingen en andere elementen onder of boven de grond in gebruik voor transport van energie of materie. | Kabel voor geleiding van energie. | HS = hoogspanning (36 tot en met 220 kV).
Kabel | Loze kabel |  |  | Kabels, buisleidingen en andere elementen onder of boven de grond in gebruik voor transport van energie of materie.
Kabel | Voedingskabel | Middenspanningskabel |  | Kabels, buisleidingen en andere elementen onder of boven de grond in gebruik voor transport van energie of materie. | Kabel voor geleiding van energie. | MS = middenspanning (0,4 kV tot 30 kV).
Kabel | Aansluitkabel |  |  | Kabels, buisleidingen en andere elementen onder of boven de grond in gebruik voor transport van energie of materie. | Een aansluitkabel is een kabel die gebruikt wordt voor het aansluiten van elektriciteit, buiten, boven de grond.
Kabel | Datatransportkabel |  |  | Kabels, buisleidingen en andere elementen onder of boven de grond in gebruik voor transport van energie of materie. | Kabel voor de voortgeleiding van een signaal.
Kabel | Combikabel |  |  | Kabels, buisleidingen en andere elementen onder of boven de grond in gebruik voor transport van energie of materie. | Kabel of stelsel van kabels, inclusief hulpaders, onder of boven de grond, die elektriciteit met een spanning lager dan 500 V kan transporteren.
Kabel | Koppelkabel |  |  | Kabels, buisleidingen en andere elementen onder of boven de grond in gebruik voor transport van energie of materie. | Kabel of leiding bedoeld om meer dan één instrument of installatie aan elkaar te kunnen koppelen.
Kabel | Voedingskabel | Laagspanningskabel |  | Kabels, buisleidingen en andere elementen onder of boven de grond in gebruik voor transport van energie of materie. | Kabel voor geleiding van energie. | LS = laagspanning (230 V en 400 V)
Kast | Telecomkast |  |  | Boven- of ondergronds object met een permanent karakter geschikt voor obstakelvrije behuizing van elektra- of regelinstallaties of wateraansluitingen voor toepassingen buiten inclusief sloten en deuren. | Kast ten behoeve van de regeling van het transport van telecommunicatie.
Kast | Buitenopstellingskast |  |  | Boven- of ondergronds object met een permanent karakter geschikt voor obstakelvrije behuizing van elektra- of regelinstallaties of wateraansluitingen voor toepassingen buiten inclusief sloten en deuren. | Een voedingskast die de aanvoer van elektriciteit naar een pomp regelt.
Kast | Pompkast |  |  | Boven- of ondergronds object met een permanent karakter geschikt voor obstakelvrije behuizing van elektra- of regelinstallaties of wateraansluitingen voor toepassingen buiten inclusief sloten en deuren. | Een kast met daarin een installatie bedoeld om water van een laag peil naar een hoog peil te brengen.
Kast | PLC-kast |  |  | Boven- of ondergronds object met een permanent karakter geschikt voor obstakelvrije behuizing van elektra- of regelinstallaties of wateraansluitingen voor toepassingen buiten inclusief sloten en deuren. | Een kast met daarin een PLC (Programmable Logic Controler) voor het aansturen van o.a. kunstwerken (gemalen, stuwen, afsluitmiddelen etc.).
Kast | Geluidskast |  |  | Boven- of ondergronds object met een permanent karakter geschikt voor obstakelvrije behuizing van elektra- of regelinstallaties of wateraansluitingen voor toepassingen buiten inclusief sloten en deuren. | Geluiddempende kast voor objecttypes zoals pompen.
Kast | Elektrakast | Walstroomkast |  | Boven- of ondergronds object met een permanent karakter geschikt voor obstakelvrije behuizing van elektra- of regelinstallaties of wateraansluitingen voor toepassingen buiten inclusief sloten en deuren. | Kast ten behoeve van de regeling van het transport van elektriciteit. | Voorziening of kast waar schippers de electriciteitsvoorziening aan boord van hun schip aan het plaatselijke electriciteitsnet kunnen koppelen.
Kast | Elektrakast | Centrale verdeelkast |  | Boven- of ondergronds object met een permanent karakter geschikt voor obstakelvrije behuizing van elektra- of regelinstallaties of wateraansluitingen voor toepassingen buiten inclusief sloten en deuren. | Kast ten behoeve van de regeling van het transport van elektriciteit. | Een verdeelinrichting, verdeelkast of groepenkast is de plek van waaruit de elektrische energie beveiligd en verdeeld wordt over de elektrische installatie in een gebouw.
Kast | CAI-kast |  |  | Boven- of ondergronds object met een permanent karakter geschikt voor obstakelvrije behuizing van elektra- of regelinstallaties of wateraansluitingen voor toepassingen buiten inclusief sloten en deuren. | Kast ten behoeve van de regeling van radio- en televisiesignalen.
Kast | Telkast |  |  | Boven- of ondergronds object met een permanent karakter geschikt voor obstakelvrije behuizing van elektra- of regelinstallaties of wateraansluitingen voor toepassingen buiten inclusief sloten en deuren. | Kast ten behoeve van het meten van permanente verkeertellingen.
Kast | Rioolkast |  |  | Boven- of ondergronds object met een permanent karakter geschikt voor obstakelvrije behuizing van elektra- of regelinstallaties of wateraansluitingen voor toepassingen buiten inclusief sloten en deuren. | Een voedingskast die de aanvoer van elektriciteit naar een pomp regelt.
Kast | OVL-kast |  |  | Boven- of ondergronds object met een permanent karakter geschikt voor obstakelvrije behuizing van elektra- of regelinstallaties of wateraansluitingen voor toepassingen buiten inclusief sloten en deuren. | Kast langs de kant van de weg waarin een kWh meter van het energieleverend bedrijf en diverse schakel- en beveiligingscomponenten in zijn ondergebracht.
Kast | GMS-kast |  |  | Boven- of ondergronds object met een permanent karakter geschikt voor obstakelvrije behuizing van elektra- of regelinstallaties of wateraansluitingen voor toepassingen buiten inclusief sloten en deuren. | Kast ten behoeve van het meten van weers- en wegdekomstandigheden.
Kast | Gaskast |  |  | Boven- of ondergronds object met een permanent karakter geschikt voor obstakelvrije behuizing van elektra- of regelinstallaties of wateraansluitingen voor toepassingen buiten inclusief sloten en deuren. | Kast ten behoeve van de regeling van het transport van gas.
Kast | Beregeningskast |  |  | Boven- of ondergronds object met een permanent karakter geschikt voor obstakelvrije behuizing van elektra- of regelinstallaties of wateraansluitingen voor toepassingen buiten inclusief sloten en deuren. | Een regel- en voedingskast voor het bedienen van de beregeningsinstallatie.
Kast | Hulppost |  |  | Boven- of ondergronds object met een permanent karakter geschikt voor obstakelvrije behuizing van elektra- of regelinstallaties of wateraansluitingen voor toepassingen buiten inclusief sloten en deuren. | Kast voor hulpvoorzieningen en communicatie met de verkeerscentrale.
Kast | VRI-kast |  |  | Boven- of ondergronds object met een permanent karakter geschikt voor obstakelvrije behuizing van elektra- of regelinstallaties of wateraansluitingen voor toepassingen buiten inclusief sloten en deuren. | Kast ten behoeve van de regeling van het verkeer.
Kast | Waterkast |  |  | Boven- of ondergronds object met een permanent karakter geschikt voor obstakelvrije behuizing van elektra- of regelinstallaties of wateraansluitingen voor toepassingen buiten inclusief sloten en deuren. | Een kast met een wateraansluiting bedoeld voor schippers wanneer ze aanmeren bij een haven.
Laadmodule | Laadmodule - algemeen |  |  | Een regeltoestel voor het laden van elektrische voertuigen welke geintegreerd is in een lichtmast of in een ander object. | Van dit objecttype zijn op dit moment geen types bekend. Om het attribuut wel te kunnen gebruiken, is er tijdelijk een algemene waarde ingevuld in afwachting van een definitieve typering.
Lichtbron | Conventionele lamp | Lage druklamp kwik |  | Kunstmatige lichtbron bedoeld om ruimten en/of voorwerpen te verlichten, in combinatie met een armatuur. | Gasontladingslamp op basis van neon, argon, xenon en krypton waar vaak ook een metaal in aanwezig is, zoals kwik of natrium. De ontlading waarbij licht vrijkomt geschiedt tussen de elektrodes in de buis die de gassen herbergt.
Lichtbron | Conventionele lamp | Inductielamp |  | Kunstmatige lichtbron bedoeld om ruimten en/of voorwerpen te verlichten, in combinatie met een armatuur. | Gasontladingslamp op basis van neon, argon, xenon en krypton waar vaak ook een metaal in aanwezig is, zoals kwik of natrium. De ontlading waarbij licht vrijkomt geschiedt tussen de elektrodes in de buis die de gassen herbergt.
Lichtbron | Conventionele lamp | Lage druklamp natrium |  | Kunstmatige lichtbron bedoeld om ruimten en/of voorwerpen te verlichten, in combinatie met een armatuur. | Gasontladingslamp op basis van neon, argon, xenon en krypton waar vaak ook een metaal in aanwezig is, zoals kwik of natrium. De ontlading waarbij licht vrijkomt geschiedt tussen de elektrodes in de buis die de gassen herbergt.
Lichtbron | Conventionele lamp | Hoge druklamp natrium |  | Kunstmatige lichtbron bedoeld om ruimten en/of voorwerpen te verlichten, in combinatie met een armatuur. | Gasontladingslamp op basis van neon, argon, xenon en krypton waar vaak ook een metaal in aanwezig is, zoals kwik of natrium. De ontlading waarbij licht vrijkomt geschiedt tussen de elektrodes in de buis die de gassen herbergt.
Lichtbron | Conventionele lamp | Hoge druklamp kwik |  | Kunstmatige lichtbron bedoeld om ruimten en/of voorwerpen te verlichten, in combinatie met een armatuur. | Gasontladingslamp op basis van neon, argon, xenon en krypton waar vaak ook een metaal in aanwezig is, zoals kwik of natrium. De ontlading waarbij licht vrijkomt geschiedt tussen de elektrodes in de buis die de gassen herbergt.
Lichtbron | Conventionele lamp | Hoge druklamp gasontlading |  | Kunstmatige lichtbron bedoeld om ruimten en/of voorwerpen te verlichten, in combinatie met een armatuur. | Gasontladingslamp op basis van neon, argon, xenon en krypton waar vaak ook een metaal in aanwezig is, zoals kwik of natrium. De ontlading waarbij licht vrijkomt geschiedt tussen de elektrodes in de buis die de gassen herbergt.
Lichtbron | Conventionele lamp | Lage druklamp kwik compact |  | Kunstmatige lichtbron bedoeld om ruimten en/of voorwerpen te verlichten, in combinatie met een armatuur. | Gasontladingslamp op basis van neon, argon, xenon en krypton waar vaak ook een metaal in aanwezig is, zoals kwik of natrium. De ontlading waarbij licht vrijkomt geschiedt tussen de elektrodes in de buis die de gassen herbergt.
Lichtbron | Conventionele lamp | Gloeilamp |  | Kunstmatige lichtbron bedoeld om ruimten en/of voorwerpen te verlichten, in combinatie met een armatuur. | Gasontladingslamp op basis van neon, argon, xenon en krypton waar vaak ook een metaal in aanwezig is, zoals kwik of natrium. De ontlading waarbij licht vrijkomt geschiedt tussen de elektrodes in de buis die de gassen herbergt.
Lichtbron | LED-lamp |  |  | Kunstmatige lichtbron bedoeld om ruimten en/of voorwerpen te verlichten, in combinatie met een armatuur.
Mantelbuis | Mantelbuis-algemeen |  |  | Buis voor bescherming van kabels, buizen en HDPE buizen. | Van dit objecttype zijn op dit moment geen types bekend. Om het attribuut wel te kunnen gebruiken, is er tijdelijk een algemene waarde ingevuld in afwachting van een definitieve typering.
Opzetstuk | Knieopzetstuk |  |  | Een algemene benaming voor een toevoeging aan een bestaand object, wat op het bestaande object vastgezet kan worden.
Paal | Speciale mast |  |  | Langwerpig stuk hout, ijzer, steen enz., dat in de grond staat.
Paal | Spanmast |  |  | Langwerpig stuk hout, ijzer, steen enz., dat in de grond staat.
Paal | Combimast VRI-WW |  |  | Langwerpig stuk hout, ijzer, steen enz., dat in de grond staat.
Paal | Combimast OVL-VRI-WW |  |  | Langwerpig stuk hout, ijzer, steen enz., dat in de grond staat.
Paal | Combimast OVL-VRI |  |  | Langwerpig stuk hout, ijzer, steen enz., dat in de grond staat.
Paal | Verloopmast verzwaard |  |  | Langwerpig stuk hout, ijzer, steen enz., dat in de grond staat.
Paal | Vierkante mast |  |  | Langwerpig stuk hout, ijzer, steen enz., dat in de grond staat.
Paal | Verloopmast |  |  | Langwerpig stuk hout, ijzer, steen enz., dat in de grond staat.
Paal | Gebogen mast |  |  | Langwerpig stuk hout, ijzer, steen enz., dat in de grond staat.
Paal | Buispaal |  |  | Langwerpig stuk hout, ijzer, steen enz., dat in de grond staat. | Metalen paal met over de gehele lengte gelijke ronde holle doorsnede.
Paal | Combimast OVL-WW |  |  | Langwerpig stuk hout, ijzer, steen enz., dat in de grond staat.
Paal | Conisch verzwaarde mast |  |  | Langwerpig stuk hout, ijzer, steen enz., dat in de grond staat.
Paal | Flespaal |  |  | Langwerpig stuk hout, ijzer, steen enz., dat in de grond staat. | Metalen paal met ronde holle doorsnede met een verjonging ongeveer welke halverwege met een sprong verkleind.
Paal | Sensorpaal |  |  | Langwerpig stuk hout, ijzer, steen enz., dat in de grond staat. | Paal uitgerust met een sensor.
Paal | Haltepaal |  |  | Langwerpig stuk hout, ijzer, steen enz., dat in de grond staat. | Paal met daarop de dienstregeling ten behoeve van het openbaar vervoer.
Paal | Bovenleidingmast |  |  | Langwerpig stuk hout, ijzer, steen enz., dat in de grond staat. | Mast waaraan leidingen van bovengrondse leidingnetwerken zijn bevestigd, zoals elektriciteitskabels ten behoeve van het openbaar vervoer.
Paal | Laagspanningsmast |  |  | Langwerpig stuk hout, ijzer, steen enz., dat in de grond staat.
Paal | Lichtmast |  |  | Langwerpig stuk hout, ijzer, steen enz., dat in de grond staat. | Mast bestemd voor het dragen van een of meer verlichtingsarmaturen
Paal | Verkeerslichtmast |  |  | Langwerpig stuk hout, ijzer, steen enz., dat in de grond staat. | Paal of mast waaraan verlichting is bevestigd ten behoeve van de regeling en geleiding van het verkeer.
Paal | ANWB-mast |  |  | Langwerpig stuk hout, ijzer, steen enz., dat in de grond staat.
Paal | Conische mast |  |  | Langwerpig stuk hout, ijzer, steen enz., dat in de grond staat.
Portaal | Portaal naast de weg |  |  | Geheel van twee of meer ondersteuningsconstructies die door een ligger zijn verbonden, bedoeld voor het aanbrengen van verkeersaanduidingen
Portaal | Portaal over de weg |  |  | Geheel van twee of meer ondersteuningsconstructies die door een ligger zijn verbonden, bedoeld voor het aanbrengen van verkeersaanduidingen | Draagconstructie voor verlichting ten behoeve van de regeling en geleiding van het verkeer.
Telemanagementmodule | Externe telemanagementmodule |  |  | Met een telemanagementmodule kan op ieder gewenst moment de status van de lichtbron bevraagd worden.
Telemanagementmodule | Interne telemanagementmodule |  |  | Met een telemanagementmodule kan op ieder gewenst moment de status van de lichtbron bevraagd worden.
Trekput | Trekput - algemeen |  |  | Trekputten worden, in combinatie met mantelbuizen, ingezet voor het aanleggen van distributienetwerken. De trekputten blijven zonder graafwerk toegankelijk, dus ideaal om netwerken te ordenen en beschermen. | Van dit objecttype zijn op dit moment geen types bekend. Om het attribuut wel te kunnen gebruiken, is er tijdelijk een algemene waarde ingevuld in afwachting van een definitieve typering.
Uithouder | Dubbele uithouder met trekstang |  |  | Een uithouder bevestigd aan een paal maakt het mogelijk om een daarvoor geschikt armatuur or een ander object excentrisch van de mast te plaatsen.
Uithouder | Geknikte uithouder met twee knikken |  |  | Een uithouder bevestigd aan een paal maakt het mogelijk om een daarvoor geschikt armatuur or een ander object excentrisch van de mast te plaatsen.
Uithouder | Speciale uithouder |  |  | Een uithouder bevestigd aan een paal maakt het mogelijk om een daarvoor geschikt armatuur or een ander object excentrisch van de mast te plaatsen.
Uithouder | Kromstaf |  |  | Een uithouder bevestigd aan een paal maakt het mogelijk om een daarvoor geschikt armatuur or een ander object excentrisch van de mast te plaatsen.
Uithouder | Geknikte uithouder |  |  | Een uithouder bevestigd aan een paal maakt het mogelijk om een daarvoor geschikt armatuur or een ander object excentrisch van de mast te plaatsen.
Uithouder | Gebogen uithouder |  |  | Een uithouder bevestigd aan een paal maakt het mogelijk om een daarvoor geschikt armatuur or een ander object excentrisch van de mast te plaatsen.
Uithouder | Enkele uithouder |  |  | Een uithouder bevestigd aan een paal maakt het mogelijk om een daarvoor geschikt armatuur or een ander object excentrisch van de mast te plaatsen.
Uithouder | Dubbele uithouder |  |  | Een uithouder bevestigd aan een paal maakt het mogelijk om een daarvoor geschikt armatuur or een ander object excentrisch van de mast te plaatsen.
Uithouder | Viervoudige uithouder |  |  | Een uithouder bevestigd aan een paal maakt het mogelijk om een daarvoor geschikt armatuur or een ander object excentrisch van de mast te plaatsen.
Uithouder | Drievoudige uithouder |  |  | Een uithouder bevestigd aan een paal maakt het mogelijk om een daarvoor geschikt armatuur or een ander object excentrisch van de mast te plaatsen.
Uithouder | Dubbele gebogen uithouder |  |  | Een uithouder bevestigd aan een paal maakt het mogelijk om een daarvoor geschikt armatuur or een ander object excentrisch van de mast te plaatsen.
Voorschakelapparaat | LED Driver |  |  | Een voorschakelapparaat (VSA) is een apparaat om TL-, PL-lampen en overige lampen met een gasontlading te bedienen. Een VSA zorgt voor een piekspanning om de lamp op te starten. Tevens zorgt het voorschakelapparaat ervoor dat stroom binnen de norm blijft om de lamp te laten branden. | LED drivers zorgen voor de juiste toevoer van stroom bij verlichting.
Voorschakelapparaat | LED Driver Dimbaar |  |  | Een voorschakelapparaat (VSA) is een apparaat om TL-, PL-lampen en overige lampen met een gasontlading te bedienen. Een VSA zorgt voor een piekspanning om de lamp op te starten. Tevens zorgt het voorschakelapparaat ervoor dat stroom binnen de norm blijft om de lamp te laten branden. | LED drivers zorgen voor de juiste toevoer van stroom bij verlichting. Bij deze LED driver is de lichtsterkte dimabaar.
Voorschakelapparaat | Elektronisch voorschakelapparaat |  |  | Een voorschakelapparaat (VSA) is een apparaat om TL-, PL-lampen en overige lampen met een gasontlading te bedienen. Een VSA zorgt voor een piekspanning om de lamp op te starten. Tevens zorgt het voorschakelapparaat ervoor dat stroom binnen de norm blijft om de lamp te laten branden. | De nieuwste technologie is het elektronisch voorschakelapparaat. Elektronische voorschakelapparaten starten en bedienen een TL lamp en gasontladingslampen op een aanzienlijk andere manier dan conventionele voorschakelapparaten. Ze werken zonder starter en regelen de ontsteking puls via de geïntegreerde elektronica.
Voorschakelapparaat | Conventioneel voorschakelapparaat |  |  | Een voorschakelapparaat (VSA) is een apparaat om TL-, PL-lampen en overige lampen met een gasontlading te bedienen. Een VSA zorgt voor een piekspanning om de lamp op te starten. Tevens zorgt het voorschakelapparaat ervoor dat stroom binnen de norm blijft om de lamp te laten branden. | Het conventionele voorschakelapparaat bestaat uit een spoel. Deze spoel zorgt ervoor dat de TL buis een voeding krijgt van 50 tot 100V. Conventionele voorschakelapparaten voor TL buizen hebben bovendien een starter nodig, deze zorgt ervoor dat de buis voorverwarmt (beide uiteinde gloeien dan oranje).
Wandarm | Wandarm-algemeen |  |  | Systeem of arm bevestigd aan een muur met als doel het dragen van gewicht. | Van dit objecttype zijn op dit moment geen types bekend. Om het attribuut wel te kunnen gebruiken, is er tijdelijk een algemene waarde ingevuld in afwachting van een definitieve typering.
Zweepmast | Zweepmast - algemeen |  |  | Geheel van één ondersteuningsconstructie die verbonden is met één ligger bedoeld voor het aanbrengen van verkeersaanduidingen, armaturen en verkeerslantaarns. | Van dit objecttype zijn op dit moment geen types bekend. Om het attribuut wel te kunnen gebruiken, is er tijdelijk een algemene waarde ingevuld in afwachting van een definitieve typering.

## Domeinwaarden - verlichting
Objecttype | Attribuut | Domeinwaarde | Definitie
Aansluitvoorziening | actueel kwaliteitsniveau | A | Hoog - mooi en comfortabel, waarde voor het beeldkwaliteitsniveau van de openbare ruimte of een object in de openbare ruimte.
Aansluitvoorziening | actueel kwaliteitsniveau | A+ | Zeer hoog - nagenoeg ongeschonden, waarde voor het beeldkwaliteitsniveau van de openbare ruimte of een object in de openbare ruimte.
Aansluitvoorziening | actueel kwaliteitsniveau | B | Basis - functioneel, waarde voor het beeldkwaliteitsniveau van de openbare ruimte of een object in de openbare ruimte.
Aansluitvoorziening | actueel kwaliteitsniveau | C | Laag - onrustig beeld, discomfort en enige vorm van hinder, waarde voor het beeldkwaliteitsniveau van de openbare ruimte of een object in de openbare ruimte.
Aansluitvoorziening | actueel kwaliteitsniveau | D | Zeer laag - kapitaalvernietiging, uitlokking van vernieling, functieverlies, sociale onveiligheid, waarde voor het beeldkwaliteitsniveau van de openbare ruimte of een object in de openbare ruimte.
Aansluitvoorziening | actueel kwaliteitsniveau | N | Niet gedefinieerd.
Aansluitvoorziening | beheerafspraak | Adoptiegroen
Aansluitvoorziening | beheerafspraak | Illegaal in gebruik
Aansluitvoorziening | beheerder | Gemeente | De bestuurslaag onder de Nederlandse provincie bestaande uit een verzameling woonkernen met het bijbehorende gebied.
Aansluitvoorziening | beheerder | Ministerie
Aansluitvoorziening | beheerder | Onbekend | De waarde onbekend bij dit attribuut komt overeen met een leeg veld bij het gebruik van de boolean als gegevenstype. Bij deze waarde moet nader onderzoek uitwijzen of de waarde ja of nee moet zijn.
Aansluitvoorziening | beheerder | Particulier | Een individuele burger, niet handelend vanuit een bedrijf of de overheid.
Aansluitvoorziening | beheerder | Prorail | Nederlandse spoorwegbeheerder die verantwoordelijk is voor de aanleg, het onderhoud, het beheer en de veiligheid van het gehele Nederlandse spoorwegennet.
Aansluitvoorziening | beheerder | Provincie | De bestuurslaag tussen de Rijksoverheid en de Nederlandse gemeenten.
Aansluitvoorziening | beheerder | Waterschap | Een regionaal overheidsorgaan dat bestuurlijk verantwoordelijk is voor de waterhuishouding in een gebied.
Aansluitvoorziening | beheerder gedetailleerd | Havenschap | Publiekrechtelijk lichaam belast met het besturen van een havencomplex.
Aansluitvoorziening | beheerder gedetailleerd | Landgoed | Een onroerende zaak van meerdere hectares met landerijen, bossen en tuinen.
Aansluitvoorziening | beheerder gedetailleerd | Ministerie van Defensie | Ministerie dat verantwoordelijk is voor de verdediging van het Nederlandse grondgebied.
Aansluitvoorziening | beheerder gedetailleerd | Ministerie van Economische Zaken | Het Nederlandse ministerie dat instaat voor het beleid inzakede landelijke economie.
Aansluitvoorziening | beheerder gedetailleerd | Ministerie van Infrastructuur en Waterstaat | Weginfrastructuur, Water, Scheepvaart (maritieme zaken), Luchtvaart, Milieu (behalve Klimaat), Circulaire economie, duurzaam vervoer, verkeersemissies en brandstoffen, Bodem, Fietsbeleid, Openbaar vervoer en spoor, KNMI, Autoriteit Nucleaire Veiligheid en
Aansluitvoorziening | beheerder gedetailleerd | Ministerie van Landbouw, Natuur en Voedselkwaliteit
Aansluitvoorziening | beheerder gedetailleerd | Natuurorganisatie | Een organisatie die de instaat voor het beschermen van bepaalde elementen van de natuur, in het bijzonder cultuur-historisch belangrijke of oorspronkelijke landschappen, bedreigde levensgemeenschappen, dier- en plantensoorten, biodiversiteit en natuurlijk
Aansluitvoorziening | beheerder gedetailleerd | Netbeheerder | Een nutsbedrijf dat het transportnetwerk voor verschillende soorten energie beheert
Aansluitvoorziening | beheerder gedetailleerd | Recreatieschap | Een samenwerkingsverband tussen gemeenten en provincies conform de Wet gemeenschappelijke regelingen met als doel het ontwikkelen, beheren en exploiteren van voorzieningen voor openluchtrecreatie buiten de bebouwde kom zoals (zwem)plassen, picknickplaatse
Aansluitvoorziening | beheerder gedetailleerd | Rijksvastgoedbedrijf | Een vastgoedorganisatie van de Nederlandse Rijksoverheid die verantwoordelijk is voor het beheer van vastgoedobjecten in gebruik door de Nederlandse staat.
Aansluitvoorziening | beheerder gedetailleerd | Rijkswaterstaat | Het uitvoerende agentschap van het Ministerie van Infrastructuur en Waterstaat.
Aansluitvoorziening | beheerder gedetailleerd | Speeltuinvereniging | Een verenining mensen die zich tot het doel van het beheren, onderhouden en gebruiken van een speeltuin of -terrein heeft gericht.
Aansluitvoorziening | beheerder gedetailleerd | Stichting | Een rechtspersoon zonder leden die het doel nastreeft waartoe het door de stichter is opgericht.
Aansluitvoorziening | beheerder gedetailleerd | Universiteit | Een onderwijsinstelling in het hoger onderwijs die ingericht is om wetenschappelijk onderwijs te bieden en wetenschappelijk onderzoek te verrichten.
Aansluitvoorziening | beheerder gedetailleerd | Woningcorporatie | Een organisatie die zich richt op het bouwen, beheren en verhuren van kwalitatief goede woonruimte met een betaalbare huur voor mensen met een smalle beurs.
Aansluitvoorziening | beheergebied | Organisatiespecifieke domeinwaarden | Attribuutwaarde die niet vastgesteld is, maar per organisatie kan verschillen.
Aansluitvoorziening | bgt fysiek voorkomen | Gesloten verharding
Aansluitvoorziening | bgt fysiek voorkomen | Halfverharding | Type van verhardingsobject: een halfverharding bestaat uit onsamenhangend materiaal dat meer draagkracht levert dan de originele grond.
Aansluitvoorziening | bgt fysiek voorkomen | Onverhard | Type van verhardingsobject: een object zonder specifieke verharding, bestaande uit natuurlijke materialen.
Aansluitvoorziening | bgt fysiek voorkomen | Open verharding
Aansluitvoorziening | conditiescore | 1 | BouwInfra: Incidenteel geringe gebreken. Groen: De vegetatie vertoont optimale soort-specifieke ontwikkeling.
Aansluitvoorziening | conditiescore | 2 | BouwInfra: Incidenteel beginnende veroudering. Groen: De vegetatie vertoont de gewenste soort-specifieke groei wat onder meer zichtbaar is aan kroondichtheid en de geslotenheid van de vegetatie.
Aansluitvoorziening | conditiescore | 3 | Redelijke conditie, BouwInfra: Plaatselijk zichtbare veroudering. Functievervulling van bouw- en installatiedelen niet in gevaar. Groen: De vegetatie vertoont verminderde groei wat onder meer zichtbaar is aan enigszins transparante kroon of ijle vegetatie.
Aansluitvoorziening | conditiescore | 4 | BouwInfra: Functievervulling van bouw- en installatiedelen incidenteel in gevaar. Groen: De vegetatie vertoont sterk verminderde groei wat onder meer zichtbaar is aan transparante kroon of ijle vegetatie, afsterving en/of matige groei. Regeneratie is nog mogelijk.
Aansluitvoorziening | conditiescore | 5 | BouwInfra: De veroudering is onomkeerbaar. Groen: De vegetatie vertoont zeer slechte groei. Er zijn duidelijke signalen van algehele aftakeling wat onder meer zichtbaar is aan sterfte. Het proces van regeneratie is nauwelijks omkeerbaar.
Aansluitvoorziening | conditiescore | 6 | BouwInfra: Technisch rijp voor sloop. Groen: De vegetatie is op sterven na dood. Het proces van regeneratie onmogelijk.
Aansluitvoorziening | conditiescore | N.v.t. | Niet van toepassing, oftewel: geen van de andere domeinwaarden is toepasselijk op het object.
Aansluitvoorziening | conditiescore | Niet te beoordelen | Status die aangeeft dat de toestand waarin het object in werkelijkheid verkeert, niet te beoordelen valt.
Aansluitvoorziening | conditiescore | Onbekend | De waarde onbekend bij dit attribuut komt overeen met een leeg veld bij het gebruik van de boolean als gegevenstype. Bij deze waarde moet nader onderzoek uitwijzen of de waarde ja of nee moet zijn.
Aansluitvoorziening | eigenaar | Gemeente | De bestuurslaag onder de Nederlandse provincie bestaande uit een verzameling woonkernen met het bijbehorende gebied.
Aansluitvoorziening | eigenaar | Onbekend | De waarde onbekend bij dit attribuut komt overeen met een leeg veld bij het gebruik van de boolean als gegevenstype. Bij deze waarde moet nader onderzoek uitwijzen of de waarde ja of nee moet zijn.
Aansluitvoorziening | eigenaar | Particulier | Een individuele burger, niet handelend vanuit een bedrijf of de overheid.
Aansluitvoorziening | eigenaar | Prorail | Nederlandse spoorwegbeheerder die verantwoordelijk is voor de aanleg, het onderhoud, het beheer en de veiligheid van het gehele Nederlandse spoorwegennet.
Aansluitvoorziening | eigenaar | Provincie | De bestuurslaag tussen de Rijksoverheid en de Nederlandse gemeenten.
Aansluitvoorziening | eigenaar | Waterschap | Een regionaal overheidsorgaan dat bestuurlijk verantwoordelijk is voor de waterhuishouding in een gebied.
Aansluitvoorziening | eigenaar gedetailleerd | Havenschap | Publiekrechtelijk lichaam belast met het besturen van een havencomplex.
Aansluitvoorziening | eigenaar gedetailleerd | Landgoed | Een onroerende zaak van meerdere hectares met landerijen, bossen en tuinen.
Aansluitvoorziening | eigenaar gedetailleerd | Ministerie van Defensie | Ministerie dat verantwoordelijk is voor de verdediging van het Nederlandse grondgebied.
Aansluitvoorziening | eigenaar gedetailleerd | Ministerie van Economische Zaken | Het Nederlandse ministerie dat instaat voor het beleid inzakede landelijke economie.
Aansluitvoorziening | eigenaar gedetailleerd | Ministerie van Infrastructuur en Waterstaat | Weginfrastructuur, Water, Scheepvaart (maritieme zaken), Luchtvaart, Milieu (behalve Klimaat), Circulaire economie, duurzaam vervoer, verkeersemissies en brandstoffen, Bodem, Fietsbeleid, Openbaar vervoer en spoor, KNMI, Autoriteit Nucleaire Veiligheid en
Aansluitvoorziening | eigenaar gedetailleerd | Ministerie van Landbouw, Natuur en Voedselkwaliteit
Aansluitvoorziening | eigenaar gedetailleerd | Natuurorganisatie | Een organisatie die de instaat voor het beschermen van bepaalde elementen van de natuur, in het bijzonder cultuur-historisch belangrijke of oorspronkelijke landschappen, bedreigde levensgemeenschappen, dier- en plantensoorten, biodiversiteit en natuurlijk
Aansluitvoorziening | eigenaar gedetailleerd | Netbeheerder | Een nutsbedrijf dat het transportnetwerk voor verschillende soorten energie beheert
Aansluitvoorziening | eigenaar gedetailleerd | Recreatieschap | Een samenwerkingsverband tussen gemeenten en provincies conform de Wet gemeenschappelijke regelingen met als doel het ontwikkelen, beheren en exploiteren van voorzieningen voor openluchtrecreatie buiten de bebouwde kom zoals (zwem)plassen, picknickplaatse
Aansluitvoorziening | eigenaar gedetailleerd | Rijksvastgoedbedrijf | Een vastgoedorganisatie van de Nederlandse Rijksoverheid die verantwoordelijk is voor het beheer van vastgoedobjecten in gebruik door de Nederlandse staat.
Aansluitvoorziening | eigenaar gedetailleerd | Rijkswaterstaat | Het uitvoerende agentschap van het Ministerie van Infrastructuur en Waterstaat.
Aansluitvoorziening | eigenaar gedetailleerd | Stichting | Een rechtspersoon zonder leden die het doel nastreeft waartoe het door de stichter is opgericht.
Aansluitvoorziening | eigenaar gedetailleerd | Woningcorporatie | Een organisatie die zich richt op het bouwen, beheren en verhuren van kwalitatief goede woonruimte met een betaalbare huur voor mensen met een smalle beurs.
Aansluitvoorziening | fabrikant | Organisatiespecifieke domeinwaarden | Attribuutwaarde die niet vastgesteld is, maar per organisatie kan verschillen.
Aansluitvoorziening | fase | 1 fase | Er is 1 fase aanwezig.
Aansluitvoorziening | fase | 2 fases | Er zijn twee fases aanwezig
Aansluitvoorziening | fase | 3 fases | Er zijn 3 fases aanwezig.
Aansluitvoorziening | gebiedstype | Agrarisch gebied | Gebied primair in gebruik voor land- en tuinbouwproductie.
Aansluitvoorziening | gebiedstype | Begraafplaats | Een besloten gebied waar lichamen van overleden personen worden begraven. Ook worden op begraafplaatsen urnen as van gecremeerde lichamen bewaard. (Bron: definities.geostandaarden.nl)
Aansluitvoorziening | gebiedstype | Hoofdwegen | Gebied primair in gebruik voor verkeer en vervoer, waaronder verstaan spoorwegen, wegdelen, vliegverkeersbanen, parkeerterreinen, bermen en de ondersteunende objecten als kunstwerken. (Bron: definities.geostandaarden.nl) Opmerking: Erftoegangswegen (buurtontsluitingswegen, industriewegen, landbouwwegen, fietsstraten, woonstraten), fietspaden, voetpaden, ruiterpaden en parkeergebieden worden toegerekend aan het functionele gebied waarbinnen zij liggen.
Aansluitvoorziening | gebiedstype | Natuurgebied | Gebied dat wegens natuurschoon en/of natuurlijke historie in stand wordt gehouden. (Bron: definities.geostandaarden.nl)
Aansluitvoorziening | gebiedstype | Recreatiegebied | Landschappelijk ingericht terrein, begroeid met houtachtige en kruidachtige vegetatie, verharding, objecten, waterpartijen en dergelijke, bedoeld als (grootschalige) recreatieve voorziening. (Bron: definities.geostandaarden.nl)
Aansluitvoorziening | gebiedstype | Sportterrein | Terrein dat wordt gebruikt voor sportactiviteiten.
Aansluitvoorziening | gebiedstype | Waterwegen | Gebied grenzend aan oppervlaktewater, primair in gebruik voor de oppervlaktewaterhuishouding (waterafvoer, wateraanvoer en waterconservering). (Bron: definities.geostandaarden.nl) Opmerking: Grachten, sloten, vijvers, greppels en droge sloten worden toegerekend aan het functionele gebied waarbinnen zij liggen.
Aansluitvoorziening | gebiedstype | Werkgebied | Gebied waarop panden of overige gebouwen staan, en / of niet bebouwde oppervlakte , voornamelijk gebruikt voor economische activiteiten en non-profit activiteiten. (Bron: definities.geostandaarden.nl)
Aansluitvoorziening | gebiedstype | Winkelgebied | Bebouwd of landelijk gebied, niet zijnde woon- of bedrijventerrein, in gebruik voor maatschappelijke- en publieksdoeleinden (omvat overheids- en particuliere terreinen). (Bron: definities.geostandaarden.nl)
Aansluitvoorziening | gebiedstype | Woongebied | Gebied waarop panden of overige bouwwerken staan die voornamelijk gebruikt worden voor bewoning, inclusief erven en tuinen die bij de panden behoren. (Bron: definities.geostandaarden.nl)
Aansluitvoorziening | gebruiksfunctie | Anti-parkeer | Tegengaan van parkeren.
Aansluitvoorziening | gebruiksfunctie | Anti-verblinding | Het object wordt gebruikt om verblinding van weggebruikers ten gevolge van (weerkaatst) licht van de zon tegen te gaan.
Aansluitvoorziening | gebruiksfunctie | Beveiliging
Aansluitvoorziening | gebruiksfunctie | Decoratief
Aansluitvoorziening | gebruiksfunctie | Functioneel
Aansluitvoorziening | gebruiksfunctie | Kunstuiting aangebracht op object | Het object wordt gebruikt als tentoonstelling van een kunstuiting.
Aansluitvoorziening | gebruiksfunctie | Obstakelbeveiliging (aanrijbescherming) | Het object wordt gebruikt als middel om uitwijkende weggebruikers te weren en daarmee de achterliggende weggebruikers te beschermen.
Aansluitvoorziening | gebruiksfunctie | Speelaanleiding | Het object wordt gebruikt om mensen aan te zetten tot speelactiviteiten.
Aansluitvoorziening | gebruiksfunctie | Terreinafscheiding | Het object wordt gebruikt om een terrein dat voor een bepaald doel wordt gebruikt van diens directe omgeving af te bakenen.
Aansluitvoorziening | gebruiksfunctie | Verfraaiing | Objecten als verfraaiing en aankleding van de openbare ruimte. Kijkgroen, zichtgroen, esthetische functie; vastgelegd in beleid, zoals groenstructuurplan.
Aansluitvoorziening | gewenst kwaliteitsniveau | A | Hoog - mooi en comfortabel, waarde voor het beeldkwaliteitsniveau van de openbare ruimte of een object in de openbare ruimte.
Aansluitvoorziening | gewenst kwaliteitsniveau | A+ | Zeer hoog - nagenoeg ongeschonden, waarde voor het beeldkwaliteitsniveau van de openbare ruimte of een object in de openbare ruimte.
Aansluitvoorziening | gewenst kwaliteitsniveau | B | Basis - functioneel, waarde voor het beeldkwaliteitsniveau van de openbare ruimte of een object in de openbare ruimte.
Aansluitvoorziening | gewenst kwaliteitsniveau | C | Laag - onrustig beeld, discomfort en enige vorm van hinder, waarde voor het beeldkwaliteitsniveau van de openbare ruimte of een object in de openbare ruimte.
Aansluitvoorziening | gewenst kwaliteitsniveau | D | Zeer laag - kapitaalvernietiging, uitlokking van vernieling, functieverlies, sociale onveiligheid, waarde voor het beeldkwaliteitsniveau van de openbare ruimte of een object in de openbare ruimte.
Aansluitvoorziening | gewenst kwaliteitsniveau | N | Niet gedefinieerd.
Aansluitvoorziening | in onderzoek | Ja
Aansluitvoorziening | in onderzoek | Nee
Aansluitvoorziening | in onderzoek | Onbekend | De waarde onbekend bij dit attribuut komt overeen met een leeg veld bij het gebruik van de boolean als gegevenstype. Bij deze waarde moet nader onderzoek uitwijzen of de waarde ja of nee moet zijn.
Aansluitvoorziening | installateur | Organisatiespecifieke domeinwaarden | Attribuutwaarde die niet vastgesteld is, maar per organisatie kan verschillen.
Aansluitvoorziening | keuring | Ja
Aansluitvoorziening | keuring | Nee
Aansluitvoorziening | keuring | Onbekend | De waarde onbekend bij dit attribuut komt overeen met een leeg veld bij het gebruik van de boolean als gegevenstype. Bij deze waarde moet nader onderzoek uitwijzen of de waarde ja of nee moet zijn.
Aansluitvoorziening | kleur | Aardebruin
Aansluitvoorziening | kleur | Blauw | Een kleur die zich in het spectrum bevindt tussen cyaan en violet.
Aansluitvoorziening | kleur | Bronskleur | De typische kleur van brons, een legering van tin en koper.
Aansluitvoorziening | kleur | Bruin | Een tertiaire kleur die ontstaat door de primaire kleuren cyaan, magenta en geel te mengen.
Aansluitvoorziening | kleur | Extra warm wit (827)
Aansluitvoorziening | kleur | Geel | Geel is een primaire kleur bij de subtractieve kleurmenging. Bij de additieve kleurmenging is het een secundaire kleur die wordt verkregen door menging van rood en groen. Geel is de complementaire kleur van blauw.
Aansluitvoorziening | kleur | Goud | De typische kleur van goud, een geliefd edelmetaal.
Aansluitvoorziening | kleur | Grijs | Elke achromatische waarde van lichtsterkte (de hoeveelheid licht uitgezonden door een lichtbron) die het menselijk oog kan waarnemen tussen wit en zwart.
Aansluitvoorziening | kleur | Groen | Een secundaire kleur bij de subtractieve kleurmenging. In het systeem van additieve kleurmenging is groen echter een van de primaire kleuren. Spectraal gezien zit de kleur groen tussen geel en cyaan in.
Aansluitvoorziening | kleur | Heidekleur | De kleur die lijkt op de aanblik van heidegewassen.
Aansluitvoorziening | kleur | Koel wit (840)
Aansluitvoorziening | kleur | Lichtbruin | Een gelige, bleke kleur bruin.
Aansluitvoorziening | kleur | Metallic | De sprankeling die typisch is voor de uitstraling van metalen.
Aansluitvoorziening | kleur | Neutraal wit
Aansluitvoorziening | kleur | Oranje | Een kleur die zich in het spectrum tussen rood en geel bevindt.
Aansluitvoorziening | kleur | Paars | Een roodachtig blauwe (of blauwachtig rode) kleur waarvan de grenzen niet duidelijk vastliggen. De kleur die de meeste mensen paars zullen noemen ligt ergens tussen violet en magenta en is daarmee een extraspectrale kleur.
Aansluitvoorziening | kleur | Rood | In het additieve kleursysteem een primaire kleur. In het subtractieve kleursysteem is het een secundaire kleur. Het is de complementaire kleur van cyaan.
Aansluitvoorziening | kleur | Roze | Een kleurnaam die zowel gebruikt wordt voor een lichte, naar wit neigende kleur rood (dus rood met een hoge intensiteit) als voor licht (intens) en verzadigd magenta.
Aansluitvoorziening | kleur | Transparant | Het object heeft een bepaalde mate van doorzichtbaarheid, waarbij er door het object heen gekeken kan worden.
Aansluitvoorziening | kleur | Warm wit
Aansluitvoorziening | kleur | Warm wit (3000)
Aansluitvoorziening | kleur | Warm wit (828)
Aansluitvoorziening | kleur | Warm wit (830)
Aansluitvoorziening | kleur | Wit | Een achromatische kleur die wordt waargenomen bij een gelijkmatige vermenging van de frequenties van alle verschillende kleurtinten van het zichtbare spectrum.
Aansluitvoorziening | kleur | Zilver | De typische kleur van zilver, een geliefd edelmetaal.
Aansluitvoorziening | kleur | Zwart | De donkerste kleur die er is. Samen met wit en grijs behoort zwart tot de achromatische ("neutrale") ofwel niet-bonte kleuren.
Aansluitvoorziening | leverancier | Organisatiespecifieke domeinwaarden | Attribuutwaarde die niet vastgesteld is, maar per organisatie kan verschillen.
Aansluitvoorziening | ligging | Binnen de bebouwde kom | Een aangegeven gebied waarbinnen zich veel bebouwing bevindt.
Aansluitvoorziening | ligging | Binnen de bebouwde kom: centrum | Bij het gebruik van deze waarde wordt de waarde binnen de bebouwde kom automatisch areaal binnen de bebouwde kom minus centrum. Het gebruik van deze domeinwaarde is niet verplicht.
Aansluitvoorziening | ligging | Buiten de bebouwde kom | Het gebied dat niet behoort tot het aangegeven gebied waarbinnen zich veel bebouwing bevindt.
Aansluitvoorziening | model | Organisatiespecifieke domeinwaarden | Attribuutwaarde die niet vastgesteld is, maar per organisatie kan verschillen.
Aansluitvoorziening | onderhoudsplichtige | Organisatiespecifieke domeinwaarden | Attribuutwaarde die niet vastgesteld is, maar per organisatie kan verschillen.
Aansluitvoorziening | status | Buiten gebruik
Aansluitvoorziening | status | Gewijzigd | Status die aangeeft dat het object in de werkelijkheid een verandering heeft ondergaan.
Aansluitvoorziening | status | In aanleg
Aansluitvoorziening | status | In gebruik | Het object is een actualiteit in de werkelijkheid.
Aansluitvoorziening | status | In ontwerp | Het object is planmatig geschapen, maar nog niet gerealiseerd in de werkelijkheid.
Aansluitvoorziening | status | Niet te beoordelen | Status die aangeeft dat de toestand waarin het object in werkelijkheid verkeert, niet te beoordelen valt.
Aansluitvoorziening | status | Nieuw | Het object is recent komen te bestaan in de werkelijkheid.
Aansluitvoorziening | status | Ongewenst | Status die aangeeft dat het object zelf, of diens toestand, ongewenst is vanuit het perspectief van de beheerder.
Aansluitvoorziening | status | Vervallen | Het object is in werkelijkheid niet langer aanwezig.
Aansluitvoorziening | type besturing | Elektronische besturing
Aansluitvoorziening | type besturing | Externe sturing | Het object wordt op afstand gestuurd.
Aansluitvoorziening | type besturing | Geen
Aansluitvoorziening | type besturing | Interne besturing
Aansluitvoorziening | type besturing | Lokaal te programmeren | Bij het object kan de monitoring en sturing lokaal geprogrammeerd worden.
Aansluitvoorziening | type besturing | Lokale monitoring | Bij het object vindt lokale monitoring plaats.
Aansluitvoorziening | type besturing | Pneumatische besturing
Aansluitvoorziening | type besturing | Remote monitoring | Bij het object vindt de monitoring op afstand plaats.
Aansluitvoorziening | type besturing | Remote te programmeren | Bij het object kan de monitoring en sturing op afstand geprogrammeerd worden.
Aansluitvoorziening | type bevestiging | Beugel | Bevestiging op basis van twee met schroeven verstelbare platen.
Aansluitvoorziening | type bevestiging | Boutbevestiging
Aansluitvoorziening | type bevestiging | Buisbeugel | Bevestiging op basis van een ronde ring die om een buis geklemd kan worden.
Aansluitvoorziening | type bevestiging | Handwijzerpaneel (driearmig) | Bevestiging op basis van een paalklem in het verlengde van een handwijzerpaneel met drie armen.
Aansluitvoorziening | type bevestiging | Handwijzerpaneel (éénarmig) | Bevestiging op basis van een paalklem in het verlengde van een handwijzerpaneel met één arm.
Aansluitvoorziening | type bevestiging | Handwijzerpaneel (tweearmig) | Bevestiging op basis van een paalklem in het verlengde van een handwijzerpaneel met twee armen.
Aansluitvoorziening | type bevestiging | Hekbeugel | Bevestiging op basis van twee met schroeven verstelbare klemplaten, waartussen het raster- of spijlenwerk van een hek geklemd kan worden.
Aansluitvoorziening | type bevestiging | Klemband | Bevestiging op basis van een metalen aandraaibare ring.
Aansluitvoorziening | type bevestiging | Middenachterbevestiging
Aansluitvoorziening | type bevestiging | Muurbeugel | Bevestiging op basis van een kromming die aan een muur is bevestigd of een plaat die aan een muur is geschroefd met daaraan een haak of een anderssoortig uitsteeksel.
Aansluitvoorziening | type bevestiging | Onbekend | De waarde onbekend bij dit attribuut komt overeen met een leeg veld bij het gebruik van de boolean als gegevenstype. Bij deze waarde moet nader onderzoek uitwijzen of de waarde ja of nee moet zijn.
Aansluitvoorziening | type bevestiging | Opzetbeugel | Paaltop.
Aansluitvoorziening | type bevestiging | Plakken
Aansluitvoorziening | type bevestiging | Scharnierbeugel | Bevestiging op basis van een beugel met aan de ene zijde een schroef en aan de andere zijde een beweegbare verbinding.
Aansluitvoorziening | type bevestiging | Scharnierbeugel ruggelings | Bevestiging op basis van een beugel met aan de ene zijde een schroef en aan de andere zijde een beweegbare verbinding, met zowel aan voor als achterzijde een klemplaat.
Aansluitvoorziening | type bevestiging | Uithangbevestiging
Aansluitvoorziening | type communicatieprotocol | 2G
Aansluitvoorziening | type communicatieprotocol | 3G
Aansluitvoorziening | type communicatieprotocol | 4G
Aansluitvoorziening | type communicatieprotocol | 5G
Aansluitvoorziening | type communicatieprotocol | ADSL | Asymmetric Digital Subscriber Line is een standaard voor een digitale technologie die snelle datacommunicatie over een telefoonlijn van koperdraad toelaat.
Aansluitvoorziening | type communicatieprotocol | Bluetooth
Aansluitvoorziening | type communicatieprotocol | GPRS | General Packet Radio Service is een techniek die een uitbreiding vormt op het bestaande gsm-netwerk.
Aansluitvoorziening | type communicatieprotocol | IPv6LoPAN
Aansluitvoorziening | type communicatieprotocol | Lokale communicatiebus
Aansluitvoorziening | type communicatieprotocol | LoRa
Aansluitvoorziening | type communicatieprotocol | NB-IoT
Aansluitvoorziening | type communicatieprotocol | NFR
Aansluitvoorziening | type communicatieprotocol | Niet van toepassing | Waarde waarmee aangegeven kan worden dat een attribuut niet van toepassing is op een object.
Aansluitvoorziening | type communicatieprotocol | Onbekend | De waarde onbekend bij dit attribuut komt overeen met een leeg veld bij het gebruik van de boolean als gegevenstype. Bij deze waarde moet nader onderzoek uitwijzen of de waarde ja of nee moet zijn.
Aansluitvoorziening | type communicatieprotocol | Power Line
Aansluitvoorziening | type communicatieprotocol | PSTN | Public Switched Telephone Network is de benaming van het wereldwijd gebruikte telefonienetwerk.
Aansluitvoorziening | type communicatieprotocol | RF
Aansluitvoorziening | type communicatieprotocol | WiFi
Aansluitvoorziening | type communicatieprotocol | ZigBee
Aansluitvoorziening | type ondersteuningsconstructie | Buispaal | Metalen paal met over de gehele lengte gelijke ronde holle doorsnede.
Aansluitvoorziening | type ondersteuningsconstructie | Flespaal | Metalen paal met ronde holle doorsnede met een verjonging ongeveer welke halverwege met een sprong verkleind.
Aansluitvoorziening | type ondersteuningsconstructie | Gevel | Buitenmuur van een gebouw.
Aansluitvoorziening | type ondersteuningsconstructie | Halfportaal | Geheel van 1 ondersteuningsconstructie die verbonden is met 1 uitstekende ligger bedoeld voor het aanbrengen van verkeersborden.
Aansluitvoorziening | type ondersteuningsconstructie | Mast | Aluminium of stalen profiel ter ondersteuning van verkeersborden hoog in de berm.
Aansluitvoorziening | type ondersteuningsconstructie | Portaal | Draagconstructie over 1 of meer rijbanen waaraan verkeerborden worden aangebracht, bestaande uit 2 of meer ondersteuningsconstructies die door een ligger zijn verbonden bedoeld voor het aanbrengen van verkeersborden.
Aansluitvoorziening | type ondersteuningsconstructie | Stelling | (Geschoorde vakwerk)constructie ter ondersteuning van verkeersborden laag in de berm.
Aansluitvoorziening | type overspanningsbeveiliging | DC-uitvoering
Aansluitvoorziening | type overspanningsbeveiliging | Enkelvoudige overspannings- en lekstroomzekering
Aansluitvoorziening | type overspanningsbeveiliging | Enkelvoudige overspanningszekering
Aansluitvoorziening | type overspanningsbeveiliging | Meervoudige overspannings- en lekstroomzekering
Aansluitvoorziening | type overspanningsbeveiliging | Meervoudige overspanningszekering
Aansluitvoorziening | type overspanningsbeveiliging | Modulair voor sturing en elektronica
Aansluitvoorziening | verplaatsbaar | Ja
Aansluitvoorziening | verplaatsbaar | Nee
Aansluitvoorziening | verplaatsbaar | Onbekend | De waarde onbekend bij dit attribuut komt overeen met een leeg veld bij het gebruik van de boolean als gegevenstype. Bij deze waarde moet nader onderzoek uitwijzen of de waarde ja of nee moet zijn.
Armatuur | actueel kwaliteitsniveau | A | Hoog - mooi en comfortabel, waarde voor het beeldkwaliteitsniveau van de openbare ruimte of een object in de openbare ruimte.
Armatuur | actueel kwaliteitsniveau | A+ | Zeer hoog - nagenoeg ongeschonden, waarde voor het beeldkwaliteitsniveau van de openbare ruimte of een object in de openbare ruimte.
Armatuur | actueel kwaliteitsniveau | B | Basis - functioneel, waarde voor het beeldkwaliteitsniveau van de openbare ruimte of een object in de openbare ruimte.
Armatuur | actueel kwaliteitsniveau | C | Laag - onrustig beeld, discomfort en enige vorm van hinder, waarde voor het beeldkwaliteitsniveau van de openbare ruimte of een object in de openbare ruimte.
Armatuur | actueel kwaliteitsniveau | D | Zeer laag - kapitaalvernietiging, uitlokking van vernieling, functieverlies, sociale onveiligheid, waarde voor het beeldkwaliteitsniveau van de openbare ruimte of een object in de openbare ruimte.
Armatuur | actueel kwaliteitsniveau | N | Niet gedefinieerd.
Armatuur | beheerafspraak | Adoptiegroen
Armatuur | beheerafspraak | Illegaal in gebruik
Armatuur | beheerder | Gemeente | De bestuurslaag onder de Nederlandse provincie bestaande uit een verzameling woonkernen met het bijbehorende gebied.
Armatuur | beheerder | Ministerie
Armatuur | beheerder | Onbekend | De waarde onbekend bij dit attribuut komt overeen met een leeg veld bij het gebruik van de boolean als gegevenstype. Bij deze waarde moet nader onderzoek uitwijzen of de waarde ja of nee moet zijn.
Armatuur | beheerder | Particulier | Een individuele burger, niet handelend vanuit een bedrijf of de overheid.
Armatuur | beheerder | Prorail | Nederlandse spoorwegbeheerder die verantwoordelijk is voor de aanleg, het onderhoud, het beheer en de veiligheid van het gehele Nederlandse spoorwegennet.
Armatuur | beheerder | Provincie | De bestuurslaag tussen de Rijksoverheid en de Nederlandse gemeenten.
Armatuur | beheerder | Waterschap | Een regionaal overheidsorgaan dat bestuurlijk verantwoordelijk is voor de waterhuishouding in een gebied.
Armatuur | beheerder gedetailleerd | Havenschap | Publiekrechtelijk lichaam belast met het besturen van een havencomplex.
Armatuur | beheerder gedetailleerd | Landgoed | Een onroerende zaak van meerdere hectares met landerijen, bossen en tuinen.
Armatuur | beheerder gedetailleerd | Ministerie van Defensie | Ministerie dat verantwoordelijk is voor de verdediging van het Nederlandse grondgebied.
Armatuur | beheerder gedetailleerd | Ministerie van Economische Zaken | Het Nederlandse ministerie dat instaat voor het beleid inzakede landelijke economie.
Armatuur | beheerder gedetailleerd | Ministerie van Infrastructuur en Waterstaat | Weginfrastructuur, Water, Scheepvaart (maritieme zaken), Luchtvaart, Milieu (behalve Klimaat), Circulaire economie, duurzaam vervoer, verkeersemissies en brandstoffen, Bodem, Fietsbeleid, Openbaar vervoer en spoor, KNMI, Autoriteit Nucleaire Veiligheid en
Armatuur | beheerder gedetailleerd | Ministerie van Landbouw, Natuur en Voedselkwaliteit
Armatuur | beheerder gedetailleerd | Natuurorganisatie | Een organisatie die de instaat voor het beschermen van bepaalde elementen van de natuur, in het bijzonder cultuur-historisch belangrijke of oorspronkelijke landschappen, bedreigde levensgemeenschappen, dier- en plantensoorten, biodiversiteit en natuurlijk
Armatuur | beheerder gedetailleerd | Netbeheerder | Een nutsbedrijf dat het transportnetwerk voor verschillende soorten energie beheert
Armatuur | beheerder gedetailleerd | Recreatieschap | Een samenwerkingsverband tussen gemeenten en provincies conform de Wet gemeenschappelijke regelingen met als doel het ontwikkelen, beheren en exploiteren van voorzieningen voor openluchtrecreatie buiten de bebouwde kom zoals (zwem)plassen, picknickplaatse
Armatuur | beheerder gedetailleerd | Rijksvastgoedbedrijf | Een vastgoedorganisatie van de Nederlandse Rijksoverheid die verantwoordelijk is voor het beheer van vastgoedobjecten in gebruik door de Nederlandse staat.
Armatuur | beheerder gedetailleerd | Rijkswaterstaat | Het uitvoerende agentschap van het Ministerie van Infrastructuur en Waterstaat.
Armatuur | beheerder gedetailleerd | Speeltuinvereniging | Een verenining mensen die zich tot het doel van het beheren, onderhouden en gebruiken van een speeltuin of -terrein heeft gericht.
Armatuur | beheerder gedetailleerd | Stichting | Een rechtspersoon zonder leden die het doel nastreeft waartoe het door de stichter is opgericht.
Armatuur | beheerder gedetailleerd | Universiteit | Een onderwijsinstelling in het hoger onderwijs die ingericht is om wetenschappelijk onderwijs te bieden en wetenschappelijk onderzoek te verrichten.
Armatuur | beheerder gedetailleerd | Woningcorporatie | Een organisatie die zich richt op het bouwen, beheren en verhuren van kwalitatief goede woonruimte met een betaalbare huur voor mensen met een smalle beurs.
Armatuur | beheergebied | Organisatiespecifieke domeinwaarden | Attribuutwaarde die niet vastgesteld is, maar per organisatie kan verschillen.
Armatuur | bgt fysiek voorkomen | Gesloten verharding
Armatuur | bgt fysiek voorkomen | Halfverharding | Type van verhardingsobject: een halfverharding bestaat uit onsamenhangend materiaal dat meer draagkracht levert dan de originele grond.
Armatuur | bgt fysiek voorkomen | Onverhard | Type van verhardingsobject: een object zonder specifieke verharding, bestaande uit natuurlijke materialen.
Armatuur | bgt fysiek voorkomen | Open verharding
Armatuur | conditiescore | 1 | BouwInfra: Incidenteel geringe gebreken. Groen: De vegetatie vertoont optimale soort-specifieke ontwikkeling.
Armatuur | conditiescore | 2 | BouwInfra: Incidenteel beginnende veroudering. Groen: De vegetatie vertoont de gewenste soort-specifieke groei wat onder meer zichtbaar is aan kroondichtheid en de geslotenheid van de vegetatie.
Armatuur | conditiescore | 3 | Redelijke conditie, BouwInfra: Plaatselijk zichtbare veroudering. Functievervulling van bouw- en installatiedelen niet in gevaar. Groen: De vegetatie vertoont verminderde groei wat onder meer zichtbaar is aan enigszins transparante kroon of ijle vegetatie.
Armatuur | conditiescore | 4 | BouwInfra: Functievervulling van bouw- en installatiedelen incidenteel in gevaar. Groen: De vegetatie vertoont sterk verminderde groei wat onder meer zichtbaar is aan transparante kroon of ijle vegetatie, afsterving en/of matige groei. Regeneratie is nog mogelijk.
Armatuur | conditiescore | 5 | BouwInfra: De veroudering is onomkeerbaar. Groen: De vegetatie vertoont zeer slechte groei. Er zijn duidelijke signalen van algehele aftakeling wat onder meer zichtbaar is aan sterfte. Het proces van regeneratie is nauwelijks omkeerbaar.
Armatuur | conditiescore | 6 | BouwInfra: Technisch rijp voor sloop. Groen: De vegetatie is op sterven na dood. Het proces van regeneratie onmogelijk.
Armatuur | conditiescore | N.v.t. | Niet van toepassing, oftewel: geen van de andere domeinwaarden is toepasselijk op het object.
Armatuur | conditiescore | Niet te beoordelen | Status die aangeeft dat de toestand waarin het object in werkelijkheid verkeert, niet te beoordelen valt.
Armatuur | conditiescore | Onbekend | De waarde onbekend bij dit attribuut komt overeen met een leeg veld bij het gebruik van de boolean als gegevenstype. Bij deze waarde moet nader onderzoek uitwijzen of de waarde ja of nee moet zijn.
Armatuur | eigenaar | Gemeente | De bestuurslaag onder de Nederlandse provincie bestaande uit een verzameling woonkernen met het bijbehorende gebied.
Armatuur | eigenaar | Onbekend | De waarde onbekend bij dit attribuut komt overeen met een leeg veld bij het gebruik van de boolean als gegevenstype. Bij deze waarde moet nader onderzoek uitwijzen of de waarde ja of nee moet zijn.
Armatuur | eigenaar | Particulier | Een individuele burger, niet handelend vanuit een bedrijf of de overheid.
Armatuur | eigenaar | Prorail | Nederlandse spoorwegbeheerder die verantwoordelijk is voor de aanleg, het onderhoud, het beheer en de veiligheid van het gehele Nederlandse spoorwegennet.
Armatuur | eigenaar | Provincie | De bestuurslaag tussen de Rijksoverheid en de Nederlandse gemeenten.
Armatuur | eigenaar | Waterschap | Een regionaal overheidsorgaan dat bestuurlijk verantwoordelijk is voor de waterhuishouding in een gebied.
Armatuur | eigenaar gedetailleerd | Havenschap | Publiekrechtelijk lichaam belast met het besturen van een havencomplex.
Armatuur | eigenaar gedetailleerd | Landgoed | Een onroerende zaak van meerdere hectares met landerijen, bossen en tuinen.
Armatuur | eigenaar gedetailleerd | Ministerie van Defensie | Ministerie dat verantwoordelijk is voor de verdediging van het Nederlandse grondgebied.
Armatuur | eigenaar gedetailleerd | Ministerie van Economische Zaken | Het Nederlandse ministerie dat instaat voor het beleid inzakede landelijke economie.
Armatuur | eigenaar gedetailleerd | Ministerie van Infrastructuur en Waterstaat | Weginfrastructuur, Water, Scheepvaart (maritieme zaken), Luchtvaart, Milieu (behalve Klimaat), Circulaire economie, duurzaam vervoer, verkeersemissies en brandstoffen, Bodem, Fietsbeleid, Openbaar vervoer en spoor, KNMI, Autoriteit Nucleaire Veiligheid en
Armatuur | eigenaar gedetailleerd | Ministerie van Landbouw, Natuur en Voedselkwaliteit
Armatuur | eigenaar gedetailleerd | Natuurorganisatie | Een organisatie die de instaat voor het beschermen van bepaalde elementen van de natuur, in het bijzonder cultuur-historisch belangrijke of oorspronkelijke landschappen, bedreigde levensgemeenschappen, dier- en plantensoorten, biodiversiteit en natuurlijk
Armatuur | eigenaar gedetailleerd | Netbeheerder | Een nutsbedrijf dat het transportnetwerk voor verschillende soorten energie beheert
Armatuur | eigenaar gedetailleerd | Recreatieschap | Een samenwerkingsverband tussen gemeenten en provincies conform de Wet gemeenschappelijke regelingen met als doel het ontwikkelen, beheren en exploiteren van voorzieningen voor openluchtrecreatie buiten de bebouwde kom zoals (zwem)plassen, picknickplaatse
Armatuur | eigenaar gedetailleerd | Rijksvastgoedbedrijf | Een vastgoedorganisatie van de Nederlandse Rijksoverheid die verantwoordelijk is voor het beheer van vastgoedobjecten in gebruik door de Nederlandse staat.
Armatuur | eigenaar gedetailleerd | Rijkswaterstaat | Het uitvoerende agentschap van het Ministerie van Infrastructuur en Waterstaat.
Armatuur | eigenaar gedetailleerd | Stichting | Een rechtspersoon zonder leden die het doel nastreeft waartoe het door de stichter is opgericht.
Armatuur | eigenaar gedetailleerd | Woningcorporatie | Een organisatie die zich richt op het bouwen, beheren en verhuren van kwalitatief goede woonruimte met een betaalbare huur voor mensen met een smalle beurs.
Armatuur | energie voor rekening van | Organisatiespecifieke domeinwaarden | Attribuutwaarde die niet vastgesteld is, maar per organisatie kan verschillen.
Armatuur | fabrikant | Organisatiespecifieke domeinwaarden | Attribuutwaarde die niet vastgesteld is, maar per organisatie kan verschillen.
Armatuur | gebiedstype | Agrarisch gebied | Gebied primair in gebruik voor land- en tuinbouwproductie.
Armatuur | gebiedstype | Begraafplaats | Een besloten gebied waar lichamen van overleden personen worden begraven. Ook worden op begraafplaatsen urnen as van gecremeerde lichamen bewaard. (Bron: definities.geostandaarden.nl)
Armatuur | gebiedstype | Hoofdwegen | Gebied primair in gebruik voor verkeer en vervoer, waaronder verstaan spoorwegen, wegdelen, vliegverkeersbanen, parkeerterreinen, bermen en de ondersteunende objecten als kunstwerken. (Bron: definities.geostandaarden.nl) Opmerking: Erftoegangswegen (buurtontsluitingswegen, industriewegen, landbouwwegen, fietsstraten, woonstraten), fietspaden, voetpaden, ruiterpaden en parkeergebieden worden toegerekend aan het functionele gebied waarbinnen zij liggen.
Armatuur | gebiedstype | Natuurgebied | Gebied dat wegens natuurschoon en/of natuurlijke historie in stand wordt gehouden. (Bron: definities.geostandaarden.nl)
Armatuur | gebiedstype | Recreatiegebied | Landschappelijk ingericht terrein, begroeid met houtachtige en kruidachtige vegetatie, verharding, objecten, waterpartijen en dergelijke, bedoeld als (grootschalige) recreatieve voorziening. (Bron: definities.geostandaarden.nl)
Armatuur | gebiedstype | Sportterrein | Terrein dat wordt gebruikt voor sportactiviteiten.
Armatuur | gebiedstype | Waterwegen | Gebied grenzend aan oppervlaktewater, primair in gebruik voor de oppervlaktewaterhuishouding (waterafvoer, wateraanvoer en waterconservering). (Bron: definities.geostandaarden.nl) Opmerking: Grachten, sloten, vijvers, greppels en droge sloten worden toegerekend aan het functionele gebied waarbinnen zij liggen.
Armatuur | gebiedstype | Werkgebied | Gebied waarop panden of overige gebouwen staan, en / of niet bebouwde oppervlakte , voornamelijk gebruikt voor economische activiteiten en non-profit activiteiten. (Bron: definities.geostandaarden.nl)
Armatuur | gebiedstype | Winkelgebied | Bebouwd of landelijk gebied, niet zijnde woon- of bedrijventerrein, in gebruik voor maatschappelijke- en publieksdoeleinden (omvat overheids- en particuliere terreinen). (Bron: definities.geostandaarden.nl)
Armatuur | gebiedstype | Woongebied | Gebied waarop panden of overige bouwwerken staan die voornamelijk gebruikt worden voor bewoning, inclusief erven en tuinen die bij de panden behoren. (Bron: definities.geostandaarden.nl)
Armatuur | gebruiksfunctie | Anti-parkeer | Tegengaan van parkeren.
Armatuur | gebruiksfunctie | Anti-verblinding | Het object wordt gebruikt om verblinding van weggebruikers ten gevolge van (weerkaatst) licht van de zon tegen te gaan.
Armatuur | gebruiksfunctie | Beveiliging
Armatuur | gebruiksfunctie | Decoratief
Armatuur | gebruiksfunctie | Functioneel
Armatuur | gebruiksfunctie | Kunstuiting aangebracht op object | Het object wordt gebruikt als tentoonstelling van een kunstuiting.
Armatuur | gebruiksfunctie | Obstakelbeveiliging (aanrijbescherming) | Het object wordt gebruikt als middel om uitwijkende weggebruikers te weren en daarmee de achterliggende weggebruikers te beschermen.
Armatuur | gebruiksfunctie | Speelaanleiding | Het object wordt gebruikt om mensen aan te zetten tot speelactiviteiten.
Armatuur | gebruiksfunctie | Terreinafscheiding | Het object wordt gebruikt om een terrein dat voor een bepaald doel wordt gebruikt van diens directe omgeving af te bakenen.
Armatuur | gebruiksfunctie | Verfraaiing | Objecten als verfraaiing en aankleding van de openbare ruimte. Kijkgroen, zichtgroen, esthetische functie; vastgelegd in beleid, zoals groenstructuurplan.
Armatuur | gewenst kwaliteitsniveau | A | Hoog - mooi en comfortabel, waarde voor het beeldkwaliteitsniveau van de openbare ruimte of een object in de openbare ruimte.
Armatuur | gewenst kwaliteitsniveau | A+ | Zeer hoog - nagenoeg ongeschonden, waarde voor het beeldkwaliteitsniveau van de openbare ruimte of een object in de openbare ruimte.
Armatuur | gewenst kwaliteitsniveau | B | Basis - functioneel, waarde voor het beeldkwaliteitsniveau van de openbare ruimte of een object in de openbare ruimte.
Armatuur | gewenst kwaliteitsniveau | C | Laag - onrustig beeld, discomfort en enige vorm van hinder, waarde voor het beeldkwaliteitsniveau van de openbare ruimte of een object in de openbare ruimte.
Armatuur | gewenst kwaliteitsniveau | D | Zeer laag - kapitaalvernietiging, uitlokking van vernieling, functieverlies, sociale onveiligheid, waarde voor het beeldkwaliteitsniveau van de openbare ruimte of een object in de openbare ruimte.
Armatuur | gewenst kwaliteitsniveau | N | Niet gedefinieerd.
Armatuur | in onderzoek | Ja
Armatuur | in onderzoek | Nee
Armatuur | in onderzoek | Onbekend | De waarde onbekend bij dit attribuut komt overeen met een leeg veld bij het gebruik van de boolean als gegevenstype. Bij deze waarde moet nader onderzoek uitwijzen of de waarde ja of nee moet zijn.
Armatuur | installateur | Organisatiespecifieke domeinwaarden | Attribuutwaarde die niet vastgesteld is, maar per organisatie kan verschillen.
Armatuur | kap | Ja
Armatuur | kap | Nee
Armatuur | kap | Onbekend | De waarde onbekend bij dit attribuut komt overeen met een leeg veld bij het gebruik van de boolean als gegevenstype. Bij deze waarde moet nader onderzoek uitwijzen of de waarde ja of nee moet zijn.
Armatuur | kleur | Aardebruin
Armatuur | kleur | Blauw | Een kleur die zich in het spectrum bevindt tussen cyaan en violet.
Armatuur | kleur | Bronskleur | De typische kleur van brons, een legering van tin en koper.
Armatuur | kleur | Bruin | Een tertiaire kleur die ontstaat door de primaire kleuren cyaan, magenta en geel te mengen.
Armatuur | kleur | Extra warm wit (827)
Armatuur | kleur | Geel | Geel is een primaire kleur bij de subtractieve kleurmenging. Bij de additieve kleurmenging is het een secundaire kleur die wordt verkregen door menging van rood en groen. Geel is de complementaire kleur van blauw.
Armatuur | kleur | Goud | De typische kleur van goud, een geliefd edelmetaal.
Armatuur | kleur | Grijs | Elke achromatische waarde van lichtsterkte (de hoeveelheid licht uitgezonden door een lichtbron) die het menselijk oog kan waarnemen tussen wit en zwart.
Armatuur | kleur | Groen | Een secundaire kleur bij de subtractieve kleurmenging. In het systeem van additieve kleurmenging is groen echter een van de primaire kleuren. Spectraal gezien zit de kleur groen tussen geel en cyaan in.
Armatuur | kleur | Heidekleur | De kleur die lijkt op de aanblik van heidegewassen.
Armatuur | kleur | Koel wit (840)
Armatuur | kleur | Lichtbruin | Een gelige, bleke kleur bruin.
Armatuur | kleur | Metallic | De sprankeling die typisch is voor de uitstraling van metalen.
Armatuur | kleur | Neutraal wit
Armatuur | kleur | Oranje | Een kleur die zich in het spectrum tussen rood en geel bevindt.
Armatuur | kleur | Paars | Een roodachtig blauwe (of blauwachtig rode) kleur waarvan de grenzen niet duidelijk vastliggen. De kleur die de meeste mensen paars zullen noemen ligt ergens tussen violet en magenta en is daarmee een extraspectrale kleur.
Armatuur | kleur | Rood | In het additieve kleursysteem een primaire kleur. In het subtractieve kleursysteem is het een secundaire kleur. Het is de complementaire kleur van cyaan.
Armatuur | kleur | Roze | Een kleurnaam die zowel gebruikt wordt voor een lichte, naar wit neigende kleur rood (dus rood met een hoge intensiteit) als voor licht (intens) en verzadigd magenta.
Armatuur | kleur | Transparant | Het object heeft een bepaalde mate van doorzichtbaarheid, waarbij er door het object heen gekeken kan worden.
Armatuur | kleur | Warm wit
Armatuur | kleur | Warm wit (3000)
Armatuur | kleur | Warm wit (828)
Armatuur | kleur | Warm wit (830)
Armatuur | kleur | Wit | Een achromatische kleur die wordt waargenomen bij een gelijkmatige vermenging van de frequenties van alle verschillende kleurtinten van het zichtbare spectrum.
Armatuur | kleur | Zilver | De typische kleur van zilver, een geliefd edelmetaal.
Armatuur | kleur | Zwart | De donkerste kleur die er is. Samen met wit en grijs behoort zwart tot de achromatische ("neutrale") ofwel niet-bonte kleuren.
Armatuur | leverancier | Organisatiespecifieke domeinwaarden | Attribuutwaarde die niet vastgesteld is, maar per organisatie kan verschillen.
Armatuur | lichtbeeld | Asymmetrisch lichtbeeld | Het lichtbeeld is gericht naar weglengte en/of wegbreedte.
Armatuur | lichtbeeld | Symmetrisch lichtbeeld | Het lichtbeeld is rondstralend.
Armatuur | ligging | Binnen de bebouwde kom | Een aangegeven gebied waarbinnen zich veel bebouwing bevindt.
Armatuur | ligging | Binnen de bebouwde kom: centrum | Bij het gebruik van deze waarde wordt de waarde binnen de bebouwde kom automatisch areaal binnen de bebouwde kom minus centrum. Het gebruik van deze domeinwaarde is niet verplicht.
Armatuur | ligging | Buiten de bebouwde kom | Het gebied dat niet behoort tot het aangegeven gebied waarbinnen zich veel bebouwing bevindt.
Aansluitvoorziening | materiaal | Aluminium
Armatuur | materiaal | Aluminium
Beugel | materiaal | Aluminium
Kabel | materiaal | Aluminium
Kabeldraagsysteem | materiaal | Aluminium
Kast | materiaal | Aluminium
Laadmodule | materiaal | Aluminium
Lichtbron | materiaal | Aluminium
Mantelbuis | materiaal | Aluminium
Ophangconstructie | materiaal | Aluminium
Opzetstuk | materiaal | Aluminium
Paal | materiaal | Aluminium
Portaal | materiaal | Aluminium
Spandraad | materiaal | Aluminium
Telemanagementmodule | materiaal | Aluminium
Trekput | materiaal | Aluminium
Uithouder | materiaal | Aluminium
Voorschakelapparaat | materiaal | Aluminium
Wandarm | materiaal | Aluminium
Zweepmast | materiaal | Aluminium
Armatuur | model | Organisatiespecifieke domeinwaarden | Attribuutwaarde die niet vastgesteld is, maar per organisatie kan verschillen.
Armatuur | onderhoudsplichtige | Organisatiespecifieke domeinwaarden | Attribuutwaarde die niet vastgesteld is, maar per organisatie kan verschillen.
Armatuur | optiek | Lens
Armatuur | optiek | Spiegel
Armatuur | status | Buiten gebruik
Armatuur | status | Gewijzigd | Status die aangeeft dat het object in de werkelijkheid een verandering heeft ondergaan.
Armatuur | status | In aanleg
Armatuur | status | In gebruik | Het object is een actualiteit in de werkelijkheid.
Armatuur | status | In ontwerp | Het object is planmatig geschapen, maar nog niet gerealiseerd in de werkelijkheid.
Armatuur | status | Niet te beoordelen | Status die aangeeft dat de toestand waarin het object in werkelijkheid verkeert, niet te beoordelen valt.
Armatuur | status | Nieuw | Het object is recent komen te bestaan in de werkelijkheid.
Armatuur | status | Ongewenst | Status die aangeeft dat het object zelf, of diens toestand, ongewenst is vanuit het perspectief van de beheerder.
Armatuur | status | Vervallen | Het object is in werkelijkheid niet langer aanwezig.
Armatuur | type afscherming | Geen
Armatuur | type afscherming | LED-kapje
Armatuur | type afscherming | Plaat
Armatuur | type afscherming | Reflectietape
Armatuur | type bevestiging | Beugel | Bevestiging op basis van twee met schroeven verstelbare platen.
Armatuur | type bevestiging | Boutbevestiging
Armatuur | type bevestiging | Buisbeugel | Bevestiging op basis van een ronde ring die om een buis geklemd kan worden.
Armatuur | type bevestiging | Handwijzerpaneel (driearmig) | Bevestiging op basis van een paalklem in het verlengde van een handwijzerpaneel met drie armen.
Armatuur | type bevestiging | Handwijzerpaneel (éénarmig) | Bevestiging op basis van een paalklem in het verlengde van een handwijzerpaneel met één arm.
Armatuur | type bevestiging | Handwijzerpaneel (tweearmig) | Bevestiging op basis van een paalklem in het verlengde van een handwijzerpaneel met twee armen.
Armatuur | type bevestiging | Hekbeugel | Bevestiging op basis van twee met schroeven verstelbare klemplaten, waartussen het raster- of spijlenwerk van een hek geklemd kan worden.
Armatuur | type bevestiging | Klemband | Bevestiging op basis van een metalen aandraaibare ring.
Armatuur | type bevestiging | Middenachterbevestiging
Armatuur | type bevestiging | Muurbeugel | Bevestiging op basis van een kromming die aan een muur is bevestigd of een plaat die aan een muur is geschroefd met daaraan een haak of een anderssoortig uitsteeksel.
Armatuur | type bevestiging | Onbekend | De waarde onbekend bij dit attribuut komt overeen met een leeg veld bij het gebruik van de boolean als gegevenstype. Bij deze waarde moet nader onderzoek uitwijzen of de waarde ja of nee moet zijn.
Armatuur | type bevestiging | Opzetbeugel | Paaltop.
Armatuur | type bevestiging | Plakken
Armatuur | type bevestiging | Scharnierbeugel | Bevestiging op basis van een beugel met aan de ene zijde een schroef en aan de andere zijde een beweegbare verbinding.
Armatuur | type bevestiging | Scharnierbeugel ruggelings | Bevestiging op basis van een beugel met aan de ene zijde een schroef en aan de andere zijde een beweegbare verbinding, met zowel aan voor als achterzijde een klemplaat.
Armatuur | type bevestiging | Uithangbevestiging
Armatuur | type ondersteuningsconstructie | Buispaal | Metalen paal met over de gehele lengte gelijke ronde holle doorsnede.
Armatuur | type ondersteuningsconstructie | Flespaal | Metalen paal met ronde holle doorsnede met een verjonging ongeveer welke halverwege met een sprong verkleind.
Armatuur | type ondersteuningsconstructie | Gevel | Buitenmuur van een gebouw.
Armatuur | type ondersteuningsconstructie | Halfportaal | Geheel van 1 ondersteuningsconstructie die verbonden is met 1 uitstekende ligger bedoeld voor het aanbrengen van verkeersborden.
Armatuur | type ondersteuningsconstructie | Mast | Aluminium of stalen profiel ter ondersteuning van verkeersborden hoog in de berm.
Armatuur | type ondersteuningsconstructie | Portaal | Draagconstructie over 1 of meer rijbanen waaraan verkeerborden worden aangebracht, bestaande uit 2 of meer ondersteuningsconstructies die door een ligger zijn verbonden bedoeld voor het aanbrengen van verkeersborden.
Armatuur | type ondersteuningsconstructie | Stelling | (Geschoorde vakwerk)constructie ter ondersteuning van verkeersborden laag in de berm.
Armatuur | type verlichting | Aanstraalarmatuur | Verlichting die bedoeld is om het uiterlijk van panden, andere gebouwen of kunstobjecten te accentueren.
Armatuur | type verlichting | Interne verlichting | Verlichting die dient een inwendige ruimte te verlichten.
Armatuur | type verlichting | Ledopbouwverlichting | LED-lampen waarvan de armatuur op een bepaalde manier direct aan een opperblak is bevestigd, wat het geheel makkelijk te (de)monteren maakt.
Armatuur | type verlichting | Waarschuwingsverlichting | Verlichting die bedoeld is om met licht aan te geven dat er gevaar aanwezig is of calamiteiten het geval zijn.
Armatuur | veiligheidsklasse | 0 | Apparaten met de laagste veiligheidsklasse, in deze laagste klasse is er meestal maar één enkelvoudige afscherming tussen de elektrisch geleidende delen en gebruiker.
Armatuur | veiligheidsklasse | I | Apparaten die in deze klasse vallen worden verbonden met een aardbeschermingsleiding, de zogenaamde aarde.
Armatuur | veiligheidsklasse | II | Apparaten die in deze groep vallen zijn dubbel-geïsoleerd of hebben een extra sterke isolerende behuizing.
Armatuur | veiligheidsklasse | III | Apparaten met de hoogste veiligheidsklasse. De apparaten in deze groep werken op een extra lage spanning van minder dan 50 volt wisselspanning. Bijvoorbeeld 42 of 24 volt. De spanning komt dan van een veiligheidstransformator.
Armatuur | verbonden met hoofdpost | Ja
Armatuur | verbonden met hoofdpost | Nee
Armatuur | verbonden met hoofdpost | Onbekend | De waarde onbekend bij dit attribuut komt overeen met een leeg veld bij het gebruik van de boolean als gegevenstype. Bij deze waarde moet nader onderzoek uitwijzen of de waarde ja of nee moet zijn.
Armatuur | verlicht | Ja
Armatuur | verlicht | Nee
Armatuur | verlicht | Onbekend | De waarde onbekend bij dit attribuut komt overeen met een leeg veld bij het gebruik van de boolean als gegevenstype. Bij deze waarde moet nader onderzoek uitwijzen of de waarde ja of nee moet zijn.
Armatuur | verplaatsbaar | Ja
Armatuur | verplaatsbaar | Nee
Armatuur | verplaatsbaar | Onbekend | De waarde onbekend bij dit attribuut komt overeen met een leeg veld bij het gebruik van de boolean als gegevenstype. Bij deze waarde moet nader onderzoek uitwijzen of de waarde ja of nee moet zijn.
Beugel | actueel kwaliteitsniveau | A | Hoog - mooi en comfortabel, waarde voor het beeldkwaliteitsniveau van de openbare ruimte of een object in de openbare ruimte.
Beugel | actueel kwaliteitsniveau | A+ | Zeer hoog - nagenoeg ongeschonden, waarde voor het beeldkwaliteitsniveau van de openbare ruimte of een object in de openbare ruimte.
Beugel | actueel kwaliteitsniveau | B | Basis - functioneel, waarde voor het beeldkwaliteitsniveau van de openbare ruimte of een object in de openbare ruimte.
Beugel | actueel kwaliteitsniveau | C | Laag - onrustig beeld, discomfort en enige vorm van hinder, waarde voor het beeldkwaliteitsniveau van de openbare ruimte of een object in de openbare ruimte.
Beugel | actueel kwaliteitsniveau | D | Zeer laag - kapitaalvernietiging, uitlokking van vernieling, functieverlies, sociale onveiligheid, waarde voor het beeldkwaliteitsniveau van de openbare ruimte of een object in de openbare ruimte.
Beugel | actueel kwaliteitsniveau | N | Niet gedefinieerd.
Beugel | beheerafspraak | Adoptiegroen
Beugel | beheerafspraak | Illegaal in gebruik
Beugel | beheerder | Gemeente | De bestuurslaag onder de Nederlandse provincie bestaande uit een verzameling woonkernen met het bijbehorende gebied.
Beugel | beheerder | Ministerie
Beugel | beheerder | Onbekend | De waarde onbekend bij dit attribuut komt overeen met een leeg veld bij het gebruik van de boolean als gegevenstype. Bij deze waarde moet nader onderzoek uitwijzen of de waarde ja of nee moet zijn.
Beugel | beheerder | Particulier | Een individuele burger, niet handelend vanuit een bedrijf of de overheid.
Beugel | beheerder | Prorail | Nederlandse spoorwegbeheerder die verantwoordelijk is voor de aanleg, het onderhoud, het beheer en de veiligheid van het gehele Nederlandse spoorwegennet.
Beugel | beheerder | Provincie | De bestuurslaag tussen de Rijksoverheid en de Nederlandse gemeenten.
Beugel | beheerder | Waterschap | Een regionaal overheidsorgaan dat bestuurlijk verantwoordelijk is voor de waterhuishouding in een gebied.
Beugel | beheerder gedetailleerd | Havenschap | Publiekrechtelijk lichaam belast met het besturen van een havencomplex.
Beugel | beheerder gedetailleerd | Landgoed | Een onroerende zaak van meerdere hectares met landerijen, bossen en tuinen.
Beugel | beheerder gedetailleerd | Ministerie van Defensie | Ministerie dat verantwoordelijk is voor de verdediging van het Nederlandse grondgebied.
Beugel | beheerder gedetailleerd | Ministerie van Economische Zaken | Het Nederlandse ministerie dat instaat voor het beleid inzakede landelijke economie.
Beugel | beheerder gedetailleerd | Ministerie van Infrastructuur en Waterstaat | Weginfrastructuur, Water, Scheepvaart (maritieme zaken), Luchtvaart, Milieu (behalve Klimaat), Circulaire economie, duurzaam vervoer, verkeersemissies en brandstoffen, Bodem, Fietsbeleid, Openbaar vervoer en spoor, KNMI, Autoriteit Nucleaire Veiligheid en
Beugel | beheerder gedetailleerd | Ministerie van Landbouw, Natuur en Voedselkwaliteit
Beugel | beheerder gedetailleerd | Natuurorganisatie | Een organisatie die de instaat voor het beschermen van bepaalde elementen van de natuur, in het bijzonder cultuur-historisch belangrijke of oorspronkelijke landschappen, bedreigde levensgemeenschappen, dier- en plantensoorten, biodiversiteit en natuurlijk
Beugel | beheerder gedetailleerd | Netbeheerder | Een nutsbedrijf dat het transportnetwerk voor verschillende soorten energie beheert
Beugel | beheerder gedetailleerd | Recreatieschap | Een samenwerkingsverband tussen gemeenten en provincies conform de Wet gemeenschappelijke regelingen met als doel het ontwikkelen, beheren en exploiteren van voorzieningen voor openluchtrecreatie buiten de bebouwde kom zoals (zwem)plassen, picknickplaatse
Beugel | beheerder gedetailleerd | Rijksvastgoedbedrijf | Een vastgoedorganisatie van de Nederlandse Rijksoverheid die verantwoordelijk is voor het beheer van vastgoedobjecten in gebruik door de Nederlandse staat.
Beugel | beheerder gedetailleerd | Rijkswaterstaat | Het uitvoerende agentschap van het Ministerie van Infrastructuur en Waterstaat.
Beugel | beheerder gedetailleerd | Speeltuinvereniging | Een verenining mensen die zich tot het doel van het beheren, onderhouden en gebruiken van een speeltuin of -terrein heeft gericht.
Beugel | beheerder gedetailleerd | Stichting | Een rechtspersoon zonder leden die het doel nastreeft waartoe het door de stichter is opgericht.
Beugel | beheerder gedetailleerd | Universiteit | Een onderwijsinstelling in het hoger onderwijs die ingericht is om wetenschappelijk onderwijs te bieden en wetenschappelijk onderzoek te verrichten.
Beugel | beheerder gedetailleerd | Woningcorporatie | Een organisatie die zich richt op het bouwen, beheren en verhuren van kwalitatief goede woonruimte met een betaalbare huur voor mensen met een smalle beurs.
Beugel | beheergebied | Organisatiespecifieke domeinwaarden | Attribuutwaarde die niet vastgesteld is, maar per organisatie kan verschillen.
Beugel | bereikbaarheid | Bereikbaarheid met beperkingen | Op de toegankelijkheid van het desbetreffende object zijn versperringen of andere moeilijkheden van toepassing.
Beugel | bereikbaarheid | Bereikbaarheid zonder beperkingen | Het desbetreffende object is toegankelijk zonder dat hierbij versperrende of andere moeilijkheden te pas komen.
Beugel | bereikbaarheid | Onbekend | De waarde onbekend bij dit attribuut komt overeen met een leeg veld bij het gebruik van de boolean als gegevenstype. Bij deze waarde moet nader onderzoek uitwijzen of de waarde ja of nee moet zijn.
Beugel | bereikbaarheid | Onbereikbaar
Beugel | bereikbaarheid gedetailleerd | Actiewagen verplicht
Beugel | bereikbaarheid gedetailleerd | Actiewagen verplicht 9u t/m 16u
Beugel | bereikbaarheid gedetailleerd | Beperking aan de maximaal toegestane aslast | Er geldt een verkeerskundige of praktische beperking aan het gewicht dat rust op de assen van het assenstel van een voortuig, een gewicht dat doorwerkt op de bereden verharding.
Beugel | bereikbaarheid gedetailleerd | Beperking aan de maximale doorrijhoogte | Er geldt een verkeerskundige of praktische beperking aan de ruimtelijke omvang in de hoogterichting van vervoersmiddelen.
Beugel | bereikbaarheid gedetailleerd | Beperking aan de maximale voertuigbreedte | Er geldt een verkeerskundige of praktische beperking aan de ruimtelijke omvang in de breedterichting, veelal loodrecht op de wegas, van vervoersmiddelen.
Beugel | bereikbaarheid gedetailleerd | Beperking door verhoogde ligging object | Om het object te bereiken moeten moeilijkheden omtrent de hogere plaatsing van de locatie van het te bereiken object ten opzichte van de rest van de omgeving getrotseerd worden.
Beugel | bereikbaarheid gedetailleerd | Bereikbaarheidsvoorziening toepassen | Toepassing van steigers, kranen, e.d. als maatwerkoplossing om toegang te leveren voor werk aangaande het te bereiken object.
Beugel | bereikbaarheid gedetailleerd | Binnendijks
Beugel | bereikbaarheid gedetailleerd | Buitendijks
Beugel | bereikbaarheid gedetailleerd | Duiken | Om het object te bereiken moet de volgende actie verricht worden: het langdurig verblijf onder water, meestal met hulpmiddelen zoals een ademluchtfles.
Beugel | bereikbaarheid gedetailleerd | Geen schouwpad aanwezig
Beugel | bereikbaarheid gedetailleerd | Grote zuiger gebruiken
Beugel | bereikbaarheid gedetailleerd | Hoogwerker 10 meter | Om het object te bereiken moet een machine gebruikt worden die toelaat om op een veilige manier te werken aan hoger gelegen installaties door de uitvoerend werker te verheffen tot de benodigde hoogte van maximaal 10 meter.
Beugel | bereikbaarheid gedetailleerd | Hoogwerker 12 meter | Om het object te bereiken moet een machine gebruikt worden die toelaat om op een veilige manier te werken aan hoger gelegen installaties door de uitvoerend werker te verheffen tot de benodigde hoogte van maximaal 12 meter.
Beugel | bereikbaarheid gedetailleerd | Hoogwerker 18 meter | Om het object te bereiken moet een machine gebruikt worden die toelaat om op een veilige manier te werken aan hoger gelegen installaties door de uitvoerend werker te verheffen tot de benodigde hoogte van maximaal 18 meter.
Beugel | bereikbaarheid gedetailleerd | Hoogwerker 22 meter | Om het object te bereiken moet een machine gebruikt worden die toelaat om op een veilige manier te werken aan hoger gelegen installaties door de uitvoerend werker te verheffen tot de benodigde hoogte van maximaal 22 meter.
Beugel | bereikbaarheid gedetailleerd | Hoogwerker 8 meter | Om het object te bereiken moet een machine gebruikt worden die toelaat om op een veilige manier te werken aan hoger gelegen installaties door de uitvoerend werker te verheffen tot de benodigde hoogte van maximaal 8 meter.
Beugel | bereikbaarheid gedetailleerd | Hoogwerker gebruiken | Om het object te bereiken moet een machine gebruikt worden die toelaat om op een veilige manier te werken aan hoger gelegen installaties door de uitvoerend werker te verheffen tot de benodigde hoogte.
Beugel | bereikbaarheid gedetailleerd | Industriële omgeving | De industriële omgeving vormt een beperking voor de bereikbaarheid van het object.
Beugel | bereikbaarheid gedetailleerd | Kleine zuiger gebruiken
Beugel | bereikbaarheid gedetailleerd | Klimmen | Om het object te bereiken moet de volgende actie verricht worden: het omhoog bewegen langs verhogingen.
Beugel | bereikbaarheid gedetailleerd | Laagwerker gebruiken | Om het object te bereiken moet een machine gebruikt worden die toelaat om op een veilige manier te werken aan lager gelegen installaties door de uitvoerend werker af te laten dalen tot de benodigde hoogte.
Beugel | bereikbaarheid gedetailleerd | Ladder gebruiken | Om het object te bereiken moet er een hoogte getrotseerd worden met behulp van klimgereedachap bestaande uit een paar spijlen met daartussen meerdere sporten voor voetondersteuning.
Beugel | bereikbaarheid gedetailleerd | Lichte machines gebruiken
Beugel | bereikbaarheid gedetailleerd | Maaiboot gebruiken
Beugel | bereikbaarheid gedetailleerd | Maaikorven met giek groter dan 12 meter
Beugel | bereikbaarheid gedetailleerd | Maaikorven met giek kleiner dan 6 meter
Beugel | bereikbaarheid gedetailleerd | Maaikorven met giek tussen 6 en 12 meter
Beugel | bereikbaarheid gedetailleerd | Mini hoogwerker | Om het object te bereiken moet een mini hoogwerker gebruikt worden die toelaat om op een veilige manier te werken aan hoger gelegen installaties door de uitvoerend werker te verheffen tot de benodigde hoogte.
Beugel | bereikbaarheid gedetailleerd | Niet bereikbaar voor hoogwerker | Een hoogwerker is niet geschikt om toegang te bieden tot het object.
Beugel | bereikbaarheid gedetailleerd | Op een dijk
Beugel | bereikbaarheid gedetailleerd | 's nachts werken | Aanduiding dat er 's nachts gewerkt moet worden om het object te bereiken.
Beugel | bereikbaarheid gedetailleerd | Schaarlift 12 meter
Beugel | bereikbaarheid gedetailleerd | Sleutel nodig
Beugel | bereikbaarheid gedetailleerd | Verkeersmaatregelen noodzakelijk | Om het object te bereiken zijn maatregelen omtrent het wegverkeer noodzakelijk.
Beugel | bereikbaarheid gedetailleerd | Waadpak gebruiken | Om het object te bereiken moet men lopend door ondiep oppervlaktewater gebruikmakend van een waterdicht pak'.
Beugel | bereikbaarheid gedetailleerd | Wegafzetting nodig
Beugel | bereikbaarheid gedetailleerd | Werk vanaf aanliggend perceel | Om het object te bereiken moet het werk vanaf nabijgelegen aanliggende perceel uitgevoerd worden.
Beugel | bereikbaarheid gedetailleerd | Werk vanaf water | Om het object te bereiken moet het werk vanaf nabijgelegen oppervlaktewater uitgevoerd worden.
Beugel | bereikbaarheid gedetailleerd | Werkzaamheden op particulier terein
Beugel | bereikbaarheid gedetailleerd | Zware machines gebruiken
Beugel | bgt fysiek voorkomen | Gesloten verharding
Beugel | bgt fysiek voorkomen | Halfverharding | Type van verhardingsobject: een halfverharding bestaat uit onsamenhangend materiaal dat meer draagkracht levert dan de originele grond.
Beugel | bgt fysiek voorkomen | Onverhard | Type van verhardingsobject: een object zonder specifieke verharding, bestaande uit natuurlijke materialen.
Beugel | bgt fysiek voorkomen | Open verharding
Beugel | conditiescore | 1 | BouwInfra: Incidenteel geringe gebreken. Groen: De vegetatie vertoont optimale soort-specifieke ontwikkeling.
Beugel | conditiescore | 2 | BouwInfra: Incidenteel beginnende veroudering. Groen: De vegetatie vertoont de gewenste soort-specifieke groei wat onder meer zichtbaar is aan kroondichtheid en de geslotenheid van de vegetatie.
Beugel | conditiescore | 3 | Redelijke conditie, BouwInfra: Plaatselijk zichtbare veroudering. Functievervulling van bouw- en installatiedelen niet in gevaar. Groen: De vegetatie vertoont verminderde groei wat onder meer zichtbaar is aan enigszins transparante kroon of ijle vegetatie.
Beugel | conditiescore | 4 | BouwInfra: Functievervulling van bouw- en installatiedelen incidenteel in gevaar. Groen: De vegetatie vertoont sterk verminderde groei wat onder meer zichtbaar is aan transparante kroon of ijle vegetatie, afsterving en/of matige groei. Regeneratie is nog mogelijk.
Beugel | conditiescore | 5 | BouwInfra: De veroudering is onomkeerbaar. Groen: De vegetatie vertoont zeer slechte groei. Er zijn duidelijke signalen van algehele aftakeling wat onder meer zichtbaar is aan sterfte. Het proces van regeneratie is nauwelijks omkeerbaar.
Beugel | conditiescore | 6 | BouwInfra: Technisch rijp voor sloop. Groen: De vegetatie is op sterven na dood. Het proces van regeneratie onmogelijk.
Beugel | conditiescore | N.v.t. | Niet van toepassing, oftewel: geen van de andere domeinwaarden is toepasselijk op het object.
Beugel | conditiescore | Niet te beoordelen | Status die aangeeft dat de toestand waarin het object in werkelijkheid verkeert, niet te beoordelen valt.
Beugel | conditiescore | Onbekend | De waarde onbekend bij dit attribuut komt overeen met een leeg veld bij het gebruik van de boolean als gegevenstype. Bij deze waarde moet nader onderzoek uitwijzen of de waarde ja of nee moet zijn.
Beugel | eigenaar | Gemeente | De bestuurslaag onder de Nederlandse provincie bestaande uit een verzameling woonkernen met het bijbehorende gebied.
Beugel | eigenaar | Onbekend | De waarde onbekend bij dit attribuut komt overeen met een leeg veld bij het gebruik van de boolean als gegevenstype. Bij deze waarde moet nader onderzoek uitwijzen of de waarde ja of nee moet zijn.
Beugel | eigenaar | Particulier | Een individuele burger, niet handelend vanuit een bedrijf of de overheid.
Beugel | eigenaar | Prorail | Nederlandse spoorwegbeheerder die verantwoordelijk is voor de aanleg, het onderhoud, het beheer en de veiligheid van het gehele Nederlandse spoorwegennet.
Beugel | eigenaar | Provincie | De bestuurslaag tussen de Rijksoverheid en de Nederlandse gemeenten.
Beugel | eigenaar | Waterschap | Een regionaal overheidsorgaan dat bestuurlijk verantwoordelijk is voor de waterhuishouding in een gebied.
Beugel | eigenaar gedetailleerd | Havenschap | Publiekrechtelijk lichaam belast met het besturen van een havencomplex.
Beugel | eigenaar gedetailleerd | Landgoed | Een onroerende zaak van meerdere hectares met landerijen, bossen en tuinen.
Beugel | eigenaar gedetailleerd | Ministerie van Defensie | Ministerie dat verantwoordelijk is voor de verdediging van het Nederlandse grondgebied.
Beugel | eigenaar gedetailleerd | Ministerie van Economische Zaken | Het Nederlandse ministerie dat instaat voor het beleid inzakede landelijke economie.
Beugel | eigenaar gedetailleerd | Ministerie van Infrastructuur en Waterstaat | Weginfrastructuur, Water, Scheepvaart (maritieme zaken), Luchtvaart, Milieu (behalve Klimaat), Circulaire economie, duurzaam vervoer, verkeersemissies en brandstoffen, Bodem, Fietsbeleid, Openbaar vervoer en spoor, KNMI, Autoriteit Nucleaire Veiligheid en
Beugel | eigenaar gedetailleerd | Ministerie van Landbouw, Natuur en Voedselkwaliteit
Beugel | eigenaar gedetailleerd | Natuurorganisatie | Een organisatie die de instaat voor het beschermen van bepaalde elementen van de natuur, in het bijzonder cultuur-historisch belangrijke of oorspronkelijke landschappen, bedreigde levensgemeenschappen, dier- en plantensoorten, biodiversiteit en natuurlijk
Beugel | eigenaar gedetailleerd | Netbeheerder | Een nutsbedrijf dat het transportnetwerk voor verschillende soorten energie beheert
Beugel | eigenaar gedetailleerd | Recreatieschap | Een samenwerkingsverband tussen gemeenten en provincies conform de Wet gemeenschappelijke regelingen met als doel het ontwikkelen, beheren en exploiteren van voorzieningen voor openluchtrecreatie buiten de bebouwde kom zoals (zwem)plassen, picknickplaatse
Beugel | eigenaar gedetailleerd | Rijksvastgoedbedrijf | Een vastgoedorganisatie van de Nederlandse Rijksoverheid die verantwoordelijk is voor het beheer van vastgoedobjecten in gebruik door de Nederlandse staat.
Beugel | eigenaar gedetailleerd | Rijkswaterstaat | Het uitvoerende agentschap van het Ministerie van Infrastructuur en Waterstaat.
Beugel | eigenaar gedetailleerd | Stichting | Een rechtspersoon zonder leden die het doel nastreeft waartoe het door de stichter is opgericht.
Beugel | eigenaar gedetailleerd | Woningcorporatie | Een organisatie die zich richt op het bouwen, beheren en verhuren van kwalitatief goede woonruimte met een betaalbare huur voor mensen met een smalle beurs.
Beugel | fabrikant | Organisatiespecifieke domeinwaarden | Attribuutwaarde die niet vastgesteld is, maar per organisatie kan verschillen.
Beugel | gebiedstype | Agrarisch gebied | Gebied primair in gebruik voor land- en tuinbouwproductie.
Beugel | gebiedstype | Begraafplaats | Een besloten gebied waar lichamen van overleden personen worden begraven. Ook worden op begraafplaatsen urnen as van gecremeerde lichamen bewaard. (Bron: definities.geostandaarden.nl)
Beugel | gebiedstype | Hoofdwegen | Gebied primair in gebruik voor verkeer en vervoer, waaronder verstaan spoorwegen, wegdelen, vliegverkeersbanen, parkeerterreinen, bermen en de ondersteunende objecten als kunstwerken. (Bron: definities.geostandaarden.nl) Opmerking: Erftoegangswegen (buurtontsluitingswegen, industriewegen, landbouwwegen, fietsstraten, woonstraten), fietspaden, voetpaden, ruiterpaden en parkeergebieden worden toegerekend aan het functionele gebied waarbinnen zij liggen.
Beugel | gebiedstype | Natuurgebied | Gebied dat wegens natuurschoon en/of natuurlijke historie in stand wordt gehouden. (Bron: definities.geostandaarden.nl)
Beugel | gebiedstype | Recreatiegebied | Landschappelijk ingericht terrein, begroeid met houtachtige en kruidachtige vegetatie, verharding, objecten, waterpartijen en dergelijke, bedoeld als (grootschalige) recreatieve voorziening. (Bron: definities.geostandaarden.nl)
Beugel | gebiedstype | Sportterrein | Terrein dat wordt gebruikt voor sportactiviteiten.
Beugel | gebiedstype | Waterwegen | Gebied grenzend aan oppervlaktewater, primair in gebruik voor de oppervlaktewaterhuishouding (waterafvoer, wateraanvoer en waterconservering). (Bron: definities.geostandaarden.nl) Opmerking: Grachten, sloten, vijvers, greppels en droge sloten worden toegerekend aan het functionele gebied waarbinnen zij liggen.
Beugel | gebiedstype | Werkgebied | Gebied waarop panden of overige gebouwen staan, en / of niet bebouwde oppervlakte , voornamelijk gebruikt voor economische activiteiten en non-profit activiteiten. (Bron: definities.geostandaarden.nl)
Beugel | gebiedstype | Winkelgebied | Bebouwd of landelijk gebied, niet zijnde woon- of bedrijventerrein, in gebruik voor maatschappelijke- en publieksdoeleinden (omvat overheids- en particuliere terreinen). (Bron: definities.geostandaarden.nl)
Beugel | gebiedstype | Woongebied | Gebied waarop panden of overige bouwwerken staan die voornamelijk gebruikt worden voor bewoning, inclusief erven en tuinen die bij de panden behoren. (Bron: definities.geostandaarden.nl)
Beugel | gebruiksfunctie | Anti-parkeer | Tegengaan van parkeren.
Beugel | gebruiksfunctie | Anti-verblinding | Het object wordt gebruikt om verblinding van weggebruikers ten gevolge van (weerkaatst) licht van de zon tegen te gaan.
Beugel | gebruiksfunctie | Beveiliging
Beugel | gebruiksfunctie | Decoratief
Beugel | gebruiksfunctie | Functioneel
Beugel | gebruiksfunctie | Kunstuiting aangebracht op object | Het object wordt gebruikt als tentoonstelling van een kunstuiting.
Beugel | gebruiksfunctie | Obstakelbeveiliging (aanrijbescherming) | Het object wordt gebruikt als middel om uitwijkende weggebruikers te weren en daarmee de achterliggende weggebruikers te beschermen.
Beugel | gebruiksfunctie | Speelaanleiding | Het object wordt gebruikt om mensen aan te zetten tot speelactiviteiten.
Beugel | gebruiksfunctie | Terreinafscheiding | Het object wordt gebruikt om een terrein dat voor een bepaald doel wordt gebruikt van diens directe omgeving af te bakenen.
Beugel | gebruiksfunctie | Verfraaiing | Objecten als verfraaiing en aankleding van de openbare ruimte. Kijkgroen, zichtgroen, esthetische functie; vastgelegd in beleid, zoals groenstructuurplan.
Beugel | gewenst kwaliteitsniveau | A | Hoog - mooi en comfortabel, waarde voor het beeldkwaliteitsniveau van de openbare ruimte of een object in de openbare ruimte.
Beugel | gewenst kwaliteitsniveau | A+ | Zeer hoog - nagenoeg ongeschonden, waarde voor het beeldkwaliteitsniveau van de openbare ruimte of een object in de openbare ruimte.
Beugel | gewenst kwaliteitsniveau | B | Basis - functioneel, waarde voor het beeldkwaliteitsniveau van de openbare ruimte of een object in de openbare ruimte.
Beugel | gewenst kwaliteitsniveau | C | Laag - onrustig beeld, discomfort en enige vorm van hinder, waarde voor het beeldkwaliteitsniveau van de openbare ruimte of een object in de openbare ruimte.
Beugel | gewenst kwaliteitsniveau | D | Zeer laag - kapitaalvernietiging, uitlokking van vernieling, functieverlies, sociale onveiligheid, waarde voor het beeldkwaliteitsniveau van de openbare ruimte of een object in de openbare ruimte.
Beugel | gewenst kwaliteitsniveau | N | Niet gedefinieerd.
Beugel | in onderzoek | Ja
Beugel | in onderzoek | Nee
Beugel | in onderzoek | Onbekend | De waarde onbekend bij dit attribuut komt overeen met een leeg veld bij het gebruik van de boolean als gegevenstype. Bij deze waarde moet nader onderzoek uitwijzen of de waarde ja of nee moet zijn.
Beugel | installateur | Organisatiespecifieke domeinwaarden | Attribuutwaarde die niet vastgesteld is, maar per organisatie kan verschillen.
Beugel | kleur | Aardebruin
Beugel | kleur | Blauw | Een kleur die zich in het spectrum bevindt tussen cyaan en violet.
Beugel | kleur | Bronskleur | De typische kleur van brons, een legering van tin en koper.
Beugel | kleur | Bruin | Een tertiaire kleur die ontstaat door de primaire kleuren cyaan, magenta en geel te mengen.
Beugel | kleur | Extra warm wit (827)
Beugel | kleur | Geel | Geel is een primaire kleur bij de subtractieve kleurmenging. Bij de additieve kleurmenging is het een secundaire kleur die wordt verkregen door menging van rood en groen. Geel is de complementaire kleur van blauw.
Beugel | kleur | Goud | De typische kleur van goud, een geliefd edelmetaal.
Beugel | kleur | Grijs | Elke achromatische waarde van lichtsterkte (de hoeveelheid licht uitgezonden door een lichtbron) die het menselijk oog kan waarnemen tussen wit en zwart.
Beugel | kleur | Groen | Een secundaire kleur bij de subtractieve kleurmenging. In het systeem van additieve kleurmenging is groen echter een van de primaire kleuren. Spectraal gezien zit de kleur groen tussen geel en cyaan in.
Beugel | kleur | Heidekleur | De kleur die lijkt op de aanblik van heidegewassen.
Beugel | kleur | Koel wit (840)
Beugel | kleur | Lichtbruin | Een gelige, bleke kleur bruin.
Beugel | kleur | Metallic | De sprankeling die typisch is voor de uitstraling van metalen.
Beugel | kleur | Neutraal wit
Beugel | kleur | Oranje | Een kleur die zich in het spectrum tussen rood en geel bevindt.
Beugel | kleur | Paars | Een roodachtig blauwe (of blauwachtig rode) kleur waarvan de grenzen niet duidelijk vastliggen. De kleur die de meeste mensen paars zullen noemen ligt ergens tussen violet en magenta en is daarmee een extraspectrale kleur.
Beugel | kleur | Rood | In het additieve kleursysteem een primaire kleur. In het subtractieve kleursysteem is het een secundaire kleur. Het is de complementaire kleur van cyaan.
Beugel | kleur | Roze | Een kleurnaam die zowel gebruikt wordt voor een lichte, naar wit neigende kleur rood (dus rood met een hoge intensiteit) als voor licht (intens) en verzadigd magenta.
Beugel | kleur | Transparant | Het object heeft een bepaalde mate van doorzichtbaarheid, waarbij er door het object heen gekeken kan worden.
Beugel | kleur | Warm wit
Beugel | kleur | Warm wit (3000)
Beugel | kleur | Warm wit (828)
Beugel | kleur | Warm wit (830)
Beugel | kleur | Wit | Een achromatische kleur die wordt waargenomen bij een gelijkmatige vermenging van de frequenties van alle verschillende kleurtinten van het zichtbare spectrum.
Beugel | kleur | Zilver | De typische kleur van zilver, een geliefd edelmetaal.
Beugel | kleur | Zwart | De donkerste kleur die er is. Samen met wit en grijs behoort zwart tot de achromatische ("neutrale") ofwel niet-bonte kleuren.
Beugel | leverancier | Organisatiespecifieke domeinwaarden | Attribuutwaarde die niet vastgesteld is, maar per organisatie kan verschillen.
Beugel | ligging | Binnen de bebouwde kom | Een aangegeven gebied waarbinnen zich veel bebouwing bevindt.
Beugel | ligging | Binnen de bebouwde kom: centrum | Bij het gebruik van deze waarde wordt de waarde binnen de bebouwde kom automatisch areaal binnen de bebouwde kom minus centrum. Het gebruik van deze domeinwaarde is niet verplicht.
Beugel | ligging | Buiten de bebouwde kom | Het gebied dat niet behoort tot het aangegeven gebied waarbinnen zich veel bebouwing bevindt.
Trekput | materiaal | Beton
Beugel | model | Organisatiespecifieke domeinwaarden | Attribuutwaarde die niet vastgesteld is, maar per organisatie kan verschillen.
Beugel | onderhoudsplichtige | Organisatiespecifieke domeinwaarden | Attribuutwaarde die niet vastgesteld is, maar per organisatie kan verschillen.
Beugel | standplaats | Asfaltverharding | Gesloten verharding bestaande uit asfaltbeton of andere met bitumen gebonden materialen.
Beugel | standplaats | Betonverharding
Beugel | standplaats | Bodembedekkers | Heesters met een maximale hoogte van 0,60 meter die door hun natuurlijke groeiwijze (horizontaal) de bodem volledig bedekken.
Beugel | standplaats | Bosplantsoen | Houtachtige beplanting met struikvormers en/of boomvormers, die extensief wordt beheerd, inclusief bosachtige groenobjecten in stedelijk gebied.
Beugel | standplaats | Drijvende constructie | Een object bestaande uit meerdere onderdelen dat op het oppervlakte van het water rust.
Beugel | standplaats | Elementenverharding | De bestrating is in tegenstelling tot een gesloten verharding opgebouwd uit losse elementen die in meer of mindere mate met elkaar verbonden zijn.
Beugel | standplaats | Gras- en kruidachtigen | Gras: terrein met grasvegetatie, niet primair in gebruik voor grasproductie. Kruidachtige: Door inheemse kruidensoorten bepaalde grasachtige vegetatie. Grond met) een laagblijvende, aaneengesloten kruidachtige vegetatie. (Bron: definities.geostandaarden.nl)
Beugel | standplaats | Groenobject | Kleinste functioneel onafhankelijk stukje van een terrein dat er binnen het objecttype Terrein van NEN 3610 wordt onderscheiden, met aaneengesloten vegetatie.
Beugel | standplaats | Haag | Gesloten lijnvormige beplanting, waarvan de hoogte en breedte door middel van knippen in stand wordt gehouden.
Beugel | standplaats | Halfverharding | Type van verhardingsobject: een halfverharding bestaat uit onsamenhangend materiaal dat meer draagkracht levert dan de originele grond.
Beugel | standplaats | Heesters | Groenobject bestaande uit houtige, meerjarige, opgaande planten, die zich onmiddellijk boven of al in de grond vertakken in een aantal takken, die meer of minder dik kunnen worden. Er wordt geen stam gevormd.
Beugel | standplaats | Kunststofverharding | Synthetisch vervaardigd materiaal dat als verharding dient, zoals kunstgras of kunststof toplagen.
Beugel | standplaats | Niet te beoordelen | Status die aangeeft dat de toestand waarin het object in werkelijkheid verkeert, niet te beoordelen valt.
Beugel | standplaats | Onbekend | De waarde onbekend bij dit attribuut komt overeen met een leeg veld bij het gebruik van de boolean als gegevenstype. Bij deze waarde moet nader onderzoek uitwijzen of de waarde ja of nee moet zijn.
Beugel | standplaats | Onverhard | Type van verhardingsobject: een object zonder specifieke verharding, bestaande uit natuurlijke materialen.
Beugel | standplaats | Planten | Groenobject bestaande uit één-, tweejarige planten en/of vaste planten.
Beugel | standplaats | Plantenbak | Plantenbak, ingeplant met vaste planten, éénjarige en/of tweejarige planten.
Beugel | standplaats | Struikrozen | Groenobject bestaande uit rozen niet-zijnde botanische rozen, heesterrozen (heesters) of bodembedekkende rozen (bodembedekkers). Struikrozen hebben een hoge sierwaarde, het beheer is gericht op het behoud van de sierwaarde.
Beugel | standplaats | Terreindeel | Kleinste functioneel onafhankelijk stukje van een terrein, dat er binnen het objecttype Terrein van NEN 3610 wordt onderscheiden, met of zonder aaneengesloten vegetatie.
Beugel | standplaats | Verhardingsobject | Verharde lagen van een weglichaam, speel- en sportondergronden en onbegroeide terreindelen inclusief fundering.
Beugel | standplaats | Waterobject | Kleinste functioneel onafhankelijk stukje water met gelijkblijvende, homogene eigenschappen en relaties dat er binnen het objecttype Water van NEN 3610 wordt onderscheiden en dat permanent met water bedekt is.
Beugel | standplaats gedetailleerd | Betonelement | Geprepareerde elementen van beton (bijvoorbeeld stelconplaten).
Beugel | standplaats gedetailleerd | Betonstraatstenen | Verharding gemaakt van betonstraatstenen. Straatsteen die als goedkope vervanging van de gebakken klinkers is ontwikkeld.
Beugel | standplaats gedetailleerd | Betontegel | Type extra gedetailleerd van verhardingsobject, elementenverharding, betonstraatstenen: vlak bestaande uit betonstenen.
Beugel | standplaats gedetailleerd | Bewerkte houtsnippers
Beugel | standplaats gedetailleerd | Bloemrijk gras | Verschijningsvorm: grasterrein met gevarieerd grasmengsel met kruidachtige en bloemrijke vegetatie, met een maximale hoogte van 1000 mm, Functie: verschillende functies, bijvoorbeeld verfraaiing, Beheer: gericht op het in stand houden van de bloemrijke ve
Beugel | standplaats gedetailleerd | Blokhaag | Al of niet gemengde brede heesterbeplanting die aan de bovenkant en de zijkant(en) wordt geschoren, in de vorm van een blok. Verschil met de lijnvormige haag is de grotere breedte. Ook wel geschoren heestervak genoemd.
Beugel | standplaats gedetailleerd | Bodembedekkende heesters | Heesters met een maximale hoogte van 0,60 meter die door hun natuurlijke groeiwijze en hun plantafstand de bodem volledig bedekken.
Beugel | standplaats gedetailleerd | Bodembedekkende rozen | Bodembedekkende rozen met een maximale hoogte van 0,60 meter die door hun natuurlijke groeiwijze en hun plantafstand de bodem volledig bedekken.
Beugel | standplaats gedetailleerd | Bodembedekkende vaste planten | Vaste planten die door hun natuurlijke groeiwijze en plantafstand de bodem volledig bedekken. Hebben een horizontale groeiwijze, kruipen over de grond en/of maken ondergrondse uitlopers. Deze beplanting heeft een zodenvormend karakter.
Beugel | standplaats gedetailleerd | Bomen en struikvormers | Opgaande beplanting van houtige gewassen met struikvormers en boomvormers, die extensief wordt beheerd.
Beugel | standplaats gedetailleerd | Boomschors | Ongebonden verharding met als deklaag boomschors.
Beugel | standplaats gedetailleerd | Boomteelt | Grond in gebruik voor het kweken van jonge siergewassen, bomen enz. ten behoeve van een later gebruik elders. (Bron: definities.geostandaarden.nl)
Beugel | standplaats gedetailleerd | Boomvormers | Opgaande beplanting van houtige gewassen met boomvormers, die extensief wordt beheerd.
Beugel | standplaats gedetailleerd | Botanische rozen | Type gedetailleerd van groenobject heesters. Botanische rozen zijn wilde, niet gekruiste of geënte rozensoorten. Veelal enkelvoudige bloemen, voorbeeld Rosa canina.
Beugel | standplaats gedetailleerd | Bouwland | Terreindeel in gebruik als akker, met gewassen die in een teelt roulatieschema zijn opgenomen. Kan tijdelijk zonder gewas zijn of braak liggen. (Bron: definities.geostandaarden.nl)
Beugel | standplaats gedetailleerd | Cultuurrozen | Groenobject, type gedetailleerd van struikrozen: eenvormige rozenvakken bestaande uit theehybriden of polyantharozen. Cultuurrozen zijn houtige gewassen van de rozensoorten die struikvormend zijn en die intensief onderhouden worden. De snoei is gericht op de bloei en vorm van de individu.
Beugel | standplaats gedetailleerd | Dichte deklagen | Niet poreuze bovenste laag van een verhardingsconstructie.
Beugel | standplaats gedetailleerd | Duin | Verhoging of heuvel van zand of fijne losse aarde en verpulverd gesteente opgeworpen door wind of door stromend water. (Bron: definities.geostandaarden.nl)
Beugel | standplaats gedetailleerd | Epoxygebonden | De ondergrond is gebonden en afgevlakt met eopxy, een bijzonder taaie soort hars.
Beugel | standplaats gedetailleerd | Fijne sierheester | Type gedetailleerd van groenobject heesters. Opgaande beplanting van houtige gewassen die struikvormend en die zich vanaf de grond vertakken tot een lengte van ongeveer 160 cm.
Beugel | standplaats gedetailleerd | Fruitteelt | Terreindeel begroeid met fruitbomen in de vorm van hoogstam en laagstamboomgaard, druiven of kleinfruit. (Bron: definities.geostandaarden.nl)
Beugel | standplaats gedetailleerd | Gazon | Verschijningsvorm: grasterrein met relatief uniform grasmengsel zonder onkruid *), met een maximale hoogte van 70 mm, Functie: verfraaiing, onderdeel van de groenstructuur zoals vastgelegd in beleid, Beheer: Wordt veelal intensief gemaaid.
Beugel | standplaats gedetailleerd | Gemengd bos | Terreindeel begroeid met een dusdanig aantal naald- en loofbomen dat deze een min of meer gesloten geheel vormen of, na volgroeiing van de bomen, zullen vormen. (Bron: definities.geostandaarden.nl)
Beugel | standplaats gedetailleerd | Gewapend beton
Beugel | standplaats gedetailleerd | Glaselementen | Type gedetailleerd van verhardingsobject, elementenverharding bestaande uit glaselementen.
Beugel | standplaats gedetailleerd | Graft | Steile rand met bos of struikgewas op hellingen voornamelijk gelegen in agrarische terreinen of natuurgebieden. Een knik of mini-terras op een helling, meestal begroeid met struikgewassen. Graften komen voor op ontboste hellingen, die nu als akker of weiland gebruikt worden.
Beugel | standplaats gedetailleerd | Gralux | Type extra gedetailleerd van verhardingsobject, halfverharding, samenhangend, een half verhardingsmateriaal van Dolomiet-gesteente, een natuurlijk product met hoge stabiliteit en goede waterdoorlatendheid.
Beugel | standplaats gedetailleerd | Grasland agrarisch | Terrein met grasvegetatie, primair in gebruik voor agrarische doeleinden.
Beugel | standplaats gedetailleerd | Grasland overig | Terreindeel met een vegetatie bestaande uit grassen en of grasachtigen, en met de in graslanden voorkomende kruiden, dat niet in gebruik is voor agrarische doeleinden. (Bron: definities.geostandaarden.nl)
Beugel | standplaats gedetailleerd | Gravel | Gravel is een ondergrond van gemalen baksteen.
Beugel | standplaats gedetailleerd | Grind | Ongebonden verharding bestaande uit kiezelmateriaal, waarvan de stenen in doorsnede variëren van 1 tot 5 cm.
Beugel | standplaats gedetailleerd | Grove sierheester | Type gedetailleerd van groenobject heesters. Opgaande beplanting van houtige gewassen die struikvormend en die zich vanaf de grond vertakken tot een lengte van ongeveer 160 cm.
Beugel | standplaats gedetailleerd | Heesterrozen | Type gedetailleerd van groenobject heesters. Opgaande, hoog en breed uitgroeiende rozen, niet zijnde cultuurrozen of botanische rozen.
Beugel | standplaats gedetailleerd | Heide | Terreindeel overwegend begroeid met heide en heideachtige vegetaties. (Bron: definities.geostandaarden.nl)
Beugel | standplaats gedetailleerd | Houten elementen | Verharding bestaand uit houten elementen.
Beugel | standplaats gedetailleerd | Houtsnippers
Beugel | standplaats gedetailleerd | Houtwal | Terreindeel zijnde een afscheiding met beperkte breedte en beplant met bomen of struiken. (Bron: definities.geostandaarden.nl)
Beugel | standplaats gedetailleerd | Kei | Type extra gedetailleerd van verhardingsobject, elementenverharding, natuursteen: vlak bestaande uit keien.
Beugel | standplaats gedetailleerd | Kunstgras | Kunstgras is een als gras aanziend of aandoend, kunstmatig product van uiteenlopend, synthetisch materiaal.
Beugel | standplaats gedetailleerd | Kunststof vloer | Een horizontaal en constructief element in een gebouw of in de openbare ruimte gemaakt van een door de mens vervaardigde stof.
Beugel | standplaats gedetailleerd | Leemdek | Type extra gedetailleerd van verhardingsobject, halfverharding, samenhangend. Siltige deklaag.
Beugel | standplaats gedetailleerd | Lijnvormige haag | Eén of maximaal twee rijen heesters al dan niet van dezelfde soort die samen een lijnvormig element (haag) vormen.
Beugel | standplaats gedetailleerd | Linoleum | Synthetisch van voornamelijk lijnzaadolie vervaardigd materiaal dat als verharding dient.
Beugel | standplaats gedetailleerd | Loofbos | Terreindeel begroeid met een dusdanige aantal loofbomen dat deze een min of meer gesloten geheel vormen of, na volgroeiing van de bomen, zullen vormen. (Bron: definities.geostandaarden.nl)
Beugel | standplaats gedetailleerd | Los | Losgestort materiaal.
Beugel | standplaats gedetailleerd | Metalen elementen | Verharding bestaand uit metalen elementen.
Beugel | standplaats gedetailleerd | Mijnsteen | Type extra gedetailleerd van verhardingsobject, halfverharding, los. Mijnsteen is een verzamelnaam voor alle soorten nevengesteenten die bij de winning van steenkool vrijkomen.
Beugel | standplaats gedetailleerd | Mulchlaag | Een laag organisch materiaal waarmee de bodem rondom planten en struiken bedekt kan worden, die beschermt tegen warmte, kou en onkruid en daarnaast een bodem rijk aan voedingsstoffen creëert.
Beugel | standplaats gedetailleerd | Naaldbos | Terreindeel begroeid met een dusdanige aantal naaldbomen dat deze een min of meer gesloten geheel vormen of, na volgroeiing van de bomen, zullen vormen. (Bron: definities.geostandaarden.nl)
Beugel | standplaats gedetailleerd | Natuursteen | Type gedetailleerd van verhardingsobject, elementenverharding, verharding bestaande uit elementen van natuursteen.
Beugel | standplaats gedetailleerd | Ongewapend nietverdeuveld beton | Ongewapend nietverdeuveld beton is de formele benaming. In de CROW Systematiek Wegbeheer wordt dit ‘onverdeuveld’ genoemd.
Beugel | standplaats gedetailleerd | Ongewapend verdeuveld beton | Ongewapend verdeuveld beton is de formele benaming. In de CROW Systematiek Wegbeheer wordt dit ‘verdeuveld’ genoemd.
Beugel | standplaats gedetailleerd | Open grond | Type gedetailleerd van verhardingsobject, onverhard waarvan het oppervlak bestaat uit open grond, niet zijnde zand of zwarte grond.
Beugel | standplaats gedetailleerd | Oppervlakbehandeling asfalt | Verharding bestaand uit op het wegoppervlak aangebrachte laag bindmiddel die wordt afgestrooid met steenslag of fijn grind.
Beugel | standplaats gedetailleerd | Oppervlakbehandeling beton | Verharding bestaand uit op het wegoppervlak aangebrachte laag bindmiddel die wordt afgestrooid met steenslag of fijn grind.
Beugel | standplaats gedetailleerd | Puin | Puin is afvalmateriaal dat bestaat uit losse brokstukken, grotendeels bestaande uit stenen en beton, van gesloopte of ingestorte gebouwen, viaducten, bruggen en andere objecten.
Beugel | standplaats gedetailleerd | Recreatief grasveld | Vlakte bedekt met grasbegroeiing ingericht en gebruikt voor recreatieve doeleinden.
Beugel | standplaats gedetailleerd | Rubber gietvloer
Beugel | standplaats gedetailleerd | Rubber grastegel | Type extra gedetailleerd van verhardingsobject, elementenverharding, tegels. Rubberen grastegels worden vaak gebruikt om kwetsbare delen bij speelplekken te beschermen tegen kuilvorming.
Beugel | standplaats gedetailleerd | Rubberen matten
Beugel | standplaats gedetailleerd | Rubbersnippers | Type extra gedetailleerd van verhardingsobject, halfverharding, los. Rubbersnippers zijn gemaakt van gerecyclede banden.
Beugel | standplaats gedetailleerd | Rubbersnippers | Type extra gedetailleerd van verhardingsobject, halfverharding, los. Rubbersnippers zijn gemaakt van gerecyclede banden.
Beugel | standplaats gedetailleerd | Rubbertegel | Type extra gedetailleerd van verhardingsobject, elementenverharding, tegels. Rubbertegels, ook wel veiligheidstegels genoemd, zijn tegels die hun schokabsorberende eigenschappen ontlenen aan het gebruik van rubber bij de vervaardiging. Rubbertegels zijn o
Beugel | standplaats gedetailleerd | Ruigte | Verschijningsvorm: gevarieerd grasmengsel met beperkt aantal soorten van hoog opgaande, meerjarige (overblijvende) algemeen voorkomende kruidachtige planten zoals distels, gewone berenklauw, brandnetels, bramen en diverse grassoorten; Functie: verschillende functies, bijvoorbeeld onderdeel ecologische structuur, begrazingsgebied. Ook: Beheer: zeer extensief, veelal ecologisch.
Beugel | standplaats gedetailleerd | Ruw gras | Verschijningsvorm: grasterrein met gevarieerd grasmengsel met kruidachtigen, met een min of meer ruig karakter, met een maximale hoogte van 1000 mm Functie/doel: verschillende functies, Beheer: extensief, de maaifrequentie ligt veelal tussen de 1-2 en 6x maaien per jaar, veelal wordt er geklepeld.
Beugel | standplaats gedetailleerd | Samenhangend | Type gedetailleerd van verhardingsobject, halfverharding, waarvan het oppervlak bestaat uit samenhangend materiaal.
Beugel | standplaats gedetailleerd | Schelpen | Ongebonden verharding bestaande uit schelpenmateriaal.
Beugel | standplaats gedetailleerd | Sierbestrating | Bestrating uitgevoerd in verschillende bestratingsverbanden en -materialen, of in een sierverband, die vooral wordt toegepast uit esthetische overwegingen.
Beugel | standplaats gedetailleerd | Steenslag | Type extra gedetailleerd van verhardingsobject, halfverharding, los. Steenslag is gebroken steen, van zowel natuursteen als puin. Doordat het gesteente gebroken is, heeft het geen rond oppervlak, waardoor de stenen niet zo makkelijk wegglijden. Hierdoor i
Beugel | standplaats gedetailleerd | Steilwand | Helling tussen twee vlakke terreingedeelten.
Beugel | standplaats gedetailleerd | Straatbaksteen | Straatbaksteen is de formele benaming uit NEN-EN1344. In de CROW Systematiek Wegbeheer wordt dit ‘gebakken klinkers’ genoemd.
Beugel | standplaats gedetailleerd | Struiken | Houtachtige, overblijvende planten gekenmerkt door verschillende vertakkingen dicht bij de wortel en afwezigheid van opvallende stammen.
Beugel | standplaats gedetailleerd | Struikvormers | Opgaande beplanting van houtige gewassen met struikvormers, die extensief wordt beheerd.
Beugel | standplaats gedetailleerd | Tegels | Bestrating van tegels, een platte vaak vierkante betonnen steen.
Beugel | standplaats gedetailleerd | Vaste planten | Type gedetailleerd van groenobject planten. Planten die langer dan twee jaar leven, in het voorjaar uitlopen, in de regel ’s zomers bloeien, in de herfst afsterven terwijl wortels overblijven om weer in het voorjaar uit te lopen. Kruidachtige (niet houtig
Beugel | standplaats gedetailleerd | Vormhaag | Al of niet gemengde heesterbeplanting die aan de bovenkant en de zijkanten wordt geschoren in meestal ronde of vloeiende vormen, die niet iets voorstellen.
Beugel | standplaats gedetailleerd | Wisselperken | Type gedetailleerd van groenobject planten, beplantingsvak met daarin één- of tweejarigen, bollen en/of knollen.
Beugel | standplaats gedetailleerd | Zand | Zand is zacht, hard, los en korrelig materiaal en een van de meest voorkomende natuurlijke stoffen op aarde. Zand bestaat uit zeer kleine stukjes steen, zandkorrels, die in grootte variëren tussen 63 micrometer en 2 millimeter.
Beugel | standplaats gedetailleerd | ZOAB en open deklagen
Beugel | standplaats gedetailleerd | Zwarte grond | Type gedetailleerd van verhardingsobject, waarvan het oppervlak bestaat uit zwarte grond.
Beugel | status | Buiten gebruik
Beugel | status | Gewijzigd | Status die aangeeft dat het object in de werkelijkheid een verandering heeft ondergaan.
Beugel | status | In aanleg
Beugel | status | In gebruik | Het object is een actualiteit in de werkelijkheid.
Beugel | status | In ontwerp | Het object is planmatig geschapen, maar nog niet gerealiseerd in de werkelijkheid.
Beugel | status | Niet te beoordelen | Status die aangeeft dat de toestand waarin het object in werkelijkheid verkeert, niet te beoordelen valt.
Beugel | status | Nieuw | Het object is recent komen te bestaan in de werkelijkheid.
Beugel | status | Ongewenst | Status die aangeeft dat het object zelf, of diens toestand, ongewenst is vanuit het perspectief van de beheerder.
Beugel | status | Vervallen | Het object is in werkelijkheid niet langer aanwezig.
Beugel | sticker | Ja
Beugel | sticker | Nee
Beugel | sticker | Onbekend | De waarde onbekend bij dit attribuut komt overeen met een leeg veld bij het gebruik van de boolean als gegevenstype. Bij deze waarde moet nader onderzoek uitwijzen of de waarde ja of nee moet zijn.
Kast | type onderdeel | 160A-aansluiting
Kast | type onderdeel | 3x250A
Kast | type onderdeel | 3x40A
Kast | type onderdeel | 80A-aansluiting
Kast | type onderdeel | Bedieningspaneel
Beugel | vorm | Achthoekig
Beugel | vorm | Afgerond
Beugel | vorm | Bocht
Beugel | vorm | Driehoekig | Een vorm met drie hoeken.
Beugel | vorm | Eivormig | Elliptisch.
Beugel | vorm | Gebogen
Beugel | vorm | Gemengde tunnel
Beugel | vorm | Heul
Beugel | vorm | Koker
Beugel | vorm | Mes
Beugel | vorm | Muil
Beugel | vorm | Omgekeerde eivorm
Beugel | vorm | Onbekend | De waarde onbekend bij dit attribuut komt overeen met een leeg veld bij het gebruik van de boolean als gegevenstype. Bij deze waarde moet nader onderzoek uitwijzen of de waarde ja of nee moet zijn.
Beugel | vorm | Ovaal | Een afgeplatte of uitgerekte cirkel.
Beugel | vorm | Rechthoekig | Een vierhoek met louter rechte hoeken.
Beugel | vorm | Rond | Cirkelvormig en zonder hoeken.
Beugel | vorm | Spiraal
Beugel | vorm | Trapezium | Een vierhoek waarvan twee zijden evenwijdig lopen.
Beugel | vorm | Tunnelvorm
Beugel | vorm | U-vorm | De vorm van de letter U hebbende.
Beugel | vorm | Vierkant | Een vierhoek met louter rechte hoeken, waarbij alle zijden dezelfde lengte hebben.
Beugel | vorm | Vijfhoekig
Beugel | vorm | Vrijstaand
Kabel | beheerafspraak | Adoptiegroen
Kabel | beheerafspraak | Illegaal in gebruik
Kabel | beheerder | Gemeente | De bestuurslaag onder de Nederlandse provincie bestaande uit een verzameling woonkernen met het bijbehorende gebied.
Kabel | beheerder | Ministerie
Kabel | beheerder | Onbekend | De waarde onbekend bij dit attribuut komt overeen met een leeg veld bij het gebruik van de boolean als gegevenstype. Bij deze waarde moet nader onderzoek uitwijzen of de waarde ja of nee moet zijn.
Kabel | beheerder | Particulier | Een individuele burger, niet handelend vanuit een bedrijf of de overheid.
Kabel | beheerder | Prorail | Nederlandse spoorwegbeheerder die verantwoordelijk is voor de aanleg, het onderhoud, het beheer en de veiligheid van het gehele Nederlandse spoorwegennet.
Kabel | beheerder | Provincie | De bestuurslaag tussen de Rijksoverheid en de Nederlandse gemeenten.
Kabel | beheerder | Waterschap | Een regionaal overheidsorgaan dat bestuurlijk verantwoordelijk is voor de waterhuishouding in een gebied.
Kabel | beheerder gedetailleerd | Havenschap | Publiekrechtelijk lichaam belast met het besturen van een havencomplex.
Kabel | beheerder gedetailleerd | Landgoed | Een onroerende zaak van meerdere hectares met landerijen, bossen en tuinen.
Kabel | beheerder gedetailleerd | Ministerie van Defensie | Ministerie dat verantwoordelijk is voor de verdediging van het Nederlandse grondgebied.
Kabel | beheerder gedetailleerd | Ministerie van Economische Zaken | Het Nederlandse ministerie dat instaat voor het beleid inzakede landelijke economie.
Kabel | beheerder gedetailleerd | Ministerie van Infrastructuur en Waterstaat | Weginfrastructuur, Water, Scheepvaart (maritieme zaken), Luchtvaart, Milieu (behalve Klimaat), Circulaire economie, duurzaam vervoer, verkeersemissies en brandstoffen, Bodem, Fietsbeleid, Openbaar vervoer en spoor, KNMI, Autoriteit Nucleaire Veiligheid en
Kabel | beheerder gedetailleerd | Ministerie van Landbouw, Natuur en Voedselkwaliteit
Kabel | beheerder gedetailleerd | Natuurorganisatie | Een organisatie die de instaat voor het beschermen van bepaalde elementen van de natuur, in het bijzonder cultuur-historisch belangrijke of oorspronkelijke landschappen, bedreigde levensgemeenschappen, dier- en plantensoorten, biodiversiteit en natuurlijk
Kabel | beheerder gedetailleerd | Netbeheerder | Een nutsbedrijf dat het transportnetwerk voor verschillende soorten energie beheert
Kabel | beheerder gedetailleerd | Recreatieschap | Een samenwerkingsverband tussen gemeenten en provincies conform de Wet gemeenschappelijke regelingen met als doel het ontwikkelen, beheren en exploiteren van voorzieningen voor openluchtrecreatie buiten de bebouwde kom zoals (zwem)plassen, picknickplaatse
Kabel | beheerder gedetailleerd | Rijksvastgoedbedrijf | Een vastgoedorganisatie van de Nederlandse Rijksoverheid die verantwoordelijk is voor het beheer van vastgoedobjecten in gebruik door de Nederlandse staat.
Kabel | beheerder gedetailleerd | Rijkswaterstaat | Het uitvoerende agentschap van het Ministerie van Infrastructuur en Waterstaat.
Kabel | beheerder gedetailleerd | Speeltuinvereniging | Een verenining mensen die zich tot het doel van het beheren, onderhouden en gebruiken van een speeltuin of -terrein heeft gericht.
Kabel | beheerder gedetailleerd | Stichting | Een rechtspersoon zonder leden die het doel nastreeft waartoe het door de stichter is opgericht.
Kabel | beheerder gedetailleerd | Universiteit | Een onderwijsinstelling in het hoger onderwijs die ingericht is om wetenschappelijk onderwijs te bieden en wetenschappelijk onderzoek te verrichten.
Kabel | beheerder gedetailleerd | Woningcorporatie | Een organisatie die zich richt op het bouwen, beheren en verhuren van kwalitatief goede woonruimte met een betaalbare huur voor mensen met een smalle beurs.
Kabel | beheergebied | Organisatiespecifieke domeinwaarden | Attribuutwaarde die niet vastgesteld is, maar per organisatie kan verschillen.
Kabel | bgt fysiek voorkomen | Gesloten verharding
Kabel | bgt fysiek voorkomen | Halfverharding | Type van verhardingsobject: een halfverharding bestaat uit onsamenhangend materiaal dat meer draagkracht levert dan de originele grond.
Kabel | bgt fysiek voorkomen | Onverhard | Type van verhardingsobject: een object zonder specifieke verharding, bestaande uit natuurlijke materialen.
Kabel | bgt fysiek voorkomen | Open verharding
Kabel | eigenaar | Gemeente | De bestuurslaag onder de Nederlandse provincie bestaande uit een verzameling woonkernen met het bijbehorende gebied.
Kabel | eigenaar | Onbekend | De waarde onbekend bij dit attribuut komt overeen met een leeg veld bij het gebruik van de boolean als gegevenstype. Bij deze waarde moet nader onderzoek uitwijzen of de waarde ja of nee moet zijn.
Kabel | eigenaar | Particulier | Een individuele burger, niet handelend vanuit een bedrijf of de overheid.
Kabel | eigenaar | Prorail | Nederlandse spoorwegbeheerder die verantwoordelijk is voor de aanleg, het onderhoud, het beheer en de veiligheid van het gehele Nederlandse spoorwegennet.
Kabel | eigenaar | Provincie | De bestuurslaag tussen de Rijksoverheid en de Nederlandse gemeenten.
Kabel | eigenaar | Waterschap | Een regionaal overheidsorgaan dat bestuurlijk verantwoordelijk is voor de waterhuishouding in een gebied.
Kabel | eigenaar gedetailleerd | Havenschap | Publiekrechtelijk lichaam belast met het besturen van een havencomplex.
Kabel | eigenaar gedetailleerd | Landgoed | Een onroerende zaak van meerdere hectares met landerijen, bossen en tuinen.
Kabel | eigenaar gedetailleerd | Ministerie van Defensie | Ministerie dat verantwoordelijk is voor de verdediging van het Nederlandse grondgebied.
Kabel | eigenaar gedetailleerd | Ministerie van Economische Zaken | Het Nederlandse ministerie dat instaat voor het beleid inzakede landelijke economie.
Kabel | eigenaar gedetailleerd | Ministerie van Infrastructuur en Waterstaat | Weginfrastructuur, Water, Scheepvaart (maritieme zaken), Luchtvaart, Milieu (behalve Klimaat), Circulaire economie, duurzaam vervoer, verkeersemissies en brandstoffen, Bodem, Fietsbeleid, Openbaar vervoer en spoor, KNMI, Autoriteit Nucleaire Veiligheid en
Kabel | eigenaar gedetailleerd | Ministerie van Landbouw, Natuur en Voedselkwaliteit
Kabel | eigenaar gedetailleerd | Natuurorganisatie | Een organisatie die de instaat voor het beschermen van bepaalde elementen van de natuur, in het bijzonder cultuur-historisch belangrijke of oorspronkelijke landschappen, bedreigde levensgemeenschappen, dier- en plantensoorten, biodiversiteit en natuurlijk
Kabel | eigenaar gedetailleerd | Netbeheerder | Een nutsbedrijf dat het transportnetwerk voor verschillende soorten energie beheert
Kabel | eigenaar gedetailleerd | Recreatieschap | Een samenwerkingsverband tussen gemeenten en provincies conform de Wet gemeenschappelijke regelingen met als doel het ontwikkelen, beheren en exploiteren van voorzieningen voor openluchtrecreatie buiten de bebouwde kom zoals (zwem)plassen, picknickplaatse
Kabel | eigenaar gedetailleerd | Rijksvastgoedbedrijf | Een vastgoedorganisatie van de Nederlandse Rijksoverheid die verantwoordelijk is voor het beheer van vastgoedobjecten in gebruik door de Nederlandse staat.
Kabel | eigenaar gedetailleerd | Rijkswaterstaat | Het uitvoerende agentschap van het Ministerie van Infrastructuur en Waterstaat.
Kabel | eigenaar gedetailleerd | Stichting | Een rechtspersoon zonder leden die het doel nastreeft waartoe het door de stichter is opgericht.
Kabel | eigenaar gedetailleerd | Woningcorporatie | Een organisatie die zich richt op het bouwen, beheren en verhuren van kwalitatief goede woonruimte met een betaalbare huur voor mensen met een smalle beurs.
Kabel | fabrikant | Organisatiespecifieke domeinwaarden | Attribuutwaarde die niet vastgesteld is, maar per organisatie kan verschillen.
Kabel | gebiedstype | Agrarisch gebied | Gebied primair in gebruik voor land- en tuinbouwproductie.
Kabel | gebiedstype | Begraafplaats | Een besloten gebied waar lichamen van overleden personen worden begraven. Ook worden op begraafplaatsen urnen as van gecremeerde lichamen bewaard. (Bron: definities.geostandaarden.nl)
Kabel | gebiedstype | Hoofdwegen | Gebied primair in gebruik voor verkeer en vervoer, waaronder verstaan spoorwegen, wegdelen, vliegverkeersbanen, parkeerterreinen, bermen en de ondersteunende objecten als kunstwerken. (Bron: definities.geostandaarden.nl) Opmerking: Erftoegangswegen (buurtontsluitingswegen, industriewegen, landbouwwegen, fietsstraten, woonstraten), fietspaden, voetpaden, ruiterpaden en parkeergebieden worden toegerekend aan het functionele gebied waarbinnen zij liggen.
Kabel | gebiedstype | Natuurgebied | Gebied dat wegens natuurschoon en/of natuurlijke historie in stand wordt gehouden. (Bron: definities.geostandaarden.nl)
Kabel | gebiedstype | Recreatiegebied | Landschappelijk ingericht terrein, begroeid met houtachtige en kruidachtige vegetatie, verharding, objecten, waterpartijen en dergelijke, bedoeld als (grootschalige) recreatieve voorziening. (Bron: definities.geostandaarden.nl)
Kabel | gebiedstype | Sportterrein | Terrein dat wordt gebruikt voor sportactiviteiten.
Kabel | gebiedstype | Waterwegen | Gebied grenzend aan oppervlaktewater, primair in gebruik voor de oppervlaktewaterhuishouding (waterafvoer, wateraanvoer en waterconservering). (Bron: definities.geostandaarden.nl) Opmerking: Grachten, sloten, vijvers, greppels en droge sloten worden toegerekend aan het functionele gebied waarbinnen zij liggen.
Kabel | gebiedstype | Werkgebied | Gebied waarop panden of overige gebouwen staan, en / of niet bebouwde oppervlakte , voornamelijk gebruikt voor economische activiteiten en non-profit activiteiten. (Bron: definities.geostandaarden.nl)
Kabel | gebiedstype | Winkelgebied | Bebouwd of landelijk gebied, niet zijnde woon- of bedrijventerrein, in gebruik voor maatschappelijke- en publieksdoeleinden (omvat overheids- en particuliere terreinen). (Bron: definities.geostandaarden.nl)
Kabel | gebiedstype | Woongebied | Gebied waarop panden of overige bouwwerken staan die voornamelijk gebruikt worden voor bewoning, inclusief erven en tuinen die bij de panden behoren. (Bron: definities.geostandaarden.nl)
Kabel | gebruiksfunctie | Anti-parkeer | Tegengaan van parkeren.
Kabel | gebruiksfunctie | Anti-verblinding | Het object wordt gebruikt om verblinding van weggebruikers ten gevolge van (weerkaatst) licht van de zon tegen te gaan.
Kabel | gebruiksfunctie | Beveiliging
Kabel | gebruiksfunctie | Decoratief
Kabel | gebruiksfunctie | Functioneel
Kabel | gebruiksfunctie | Kunstuiting aangebracht op object | Het object wordt gebruikt als tentoonstelling van een kunstuiting.
Kabel | gebruiksfunctie | Obstakelbeveiliging (aanrijbescherming) | Het object wordt gebruikt als middel om uitwijkende weggebruikers te weren en daarmee de achterliggende weggebruikers te beschermen.
Kabel | gebruiksfunctie | Speelaanleiding | Het object wordt gebruikt om mensen aan te zetten tot speelactiviteiten.
Kabel | gebruiksfunctie | Terreinafscheiding | Het object wordt gebruikt om een terrein dat voor een bepaald doel wordt gebruikt van diens directe omgeving af te bakenen.
Kabel | gebruiksfunctie | Verfraaiing | Objecten als verfraaiing en aankleding van de openbare ruimte. Kijkgroen, zichtgroen, esthetische functie; vastgelegd in beleid, zoals groenstructuurplan.
Kabel | grondsoort | Klei
Kabel | grondsoort | Klei/veen
Kabel | grondsoort | Leem
Kabel | grondsoort | Löss
Kabel | grondsoort | Mergel | Een sedimentair gesteente dat voor 25-75% uit kalk bestaat en voor het restant uit klei.
Kabel | grondsoort | Onbekend | De waarde onbekend bij dit attribuut komt overeen met een leeg veld bij het gebruik van de boolean als gegevenstype. Bij deze waarde moet nader onderzoek uitwijzen of de waarde ja of nee moet zijn.
Kabel | grondsoort | Veen | Natte, sponsachtige grondsoort, van oorsprong moerasgrond, dat bestaat uit gehumificeerd plantaardig materiaal.
Kabel | grondsoort | Zand | Zand is zacht, hard, los en korrelig materiaal en een van de meest voorkomende natuurlijke stoffen op aarde. Zand bestaat uit zeer kleine stukjes steen, zandkorrels, die in grootte variëren tussen 63 micrometer en 2 millimeter.
Kabel | grondsoort gedetailleerd | Slap veen | Is nadere aanduiding van veen.
Kabel | grondsoort gedetailleerd | Zeer slap veen | Is nadere aanduiding van veen.
Kabel | in onderzoek | Ja
Kabel | in onderzoek | Nee
Kabel | in onderzoek | Onbekend | De waarde onbekend bij dit attribuut komt overeen met een leeg veld bij het gebruik van de boolean als gegevenstype. Bij deze waarde moet nader onderzoek uitwijzen of de waarde ja of nee moet zijn.
Kabel | kabelsplitspunt | Ja
Kabel | kabelsplitspunt | Nee
Kabel | kabelsplitspunt | Onbekend | De waarde onbekend bij dit attribuut komt overeen met een leeg veld bij het gebruik van de boolean als gegevenstype. Bij deze waarde moet nader onderzoek uitwijzen of de waarde ja of nee moet zijn.
Kabel | kabeltype | Organisatiespecifieke domeinwaarden | Attribuutwaarde die niet vastgesteld is, maar per organisatie kan verschillen.
Kabel | kleur | Aardebruin
Kabel | kleur | Blauw | Een kleur die zich in het spectrum bevindt tussen cyaan en violet.
Kabel | kleur | Bronskleur | De typische kleur van brons, een legering van tin en koper.
Kabel | kleur | Bruin | Een tertiaire kleur die ontstaat door de primaire kleuren cyaan, magenta en geel te mengen.
Kabel | kleur | Extra warm wit (827)
Kabel | kleur | Geel | Geel is een primaire kleur bij de subtractieve kleurmenging. Bij de additieve kleurmenging is het een secundaire kleur die wordt verkregen door menging van rood en groen. Geel is de complementaire kleur van blauw.
Kabel | kleur | Goud | De typische kleur van goud, een geliefd edelmetaal.
Kabel | kleur | Grijs | Elke achromatische waarde van lichtsterkte (de hoeveelheid licht uitgezonden door een lichtbron) die het menselijk oog kan waarnemen tussen wit en zwart.
Kabel | kleur | Groen | Een secundaire kleur bij de subtractieve kleurmenging. In het systeem van additieve kleurmenging is groen echter een van de primaire kleuren. Spectraal gezien zit de kleur groen tussen geel en cyaan in.
Kabel | kleur | Heidekleur | De kleur die lijkt op de aanblik van heidegewassen.
Kabel | kleur | Koel wit (840)
Kabel | kleur | Lichtbruin | Een gelige, bleke kleur bruin.
Kabel | kleur | Metallic | De sprankeling die typisch is voor de uitstraling van metalen.
Kabel | kleur | Neutraal wit
Kabel | kleur | Oranje | Een kleur die zich in het spectrum tussen rood en geel bevindt.
Kabel | kleur | Paars | Een roodachtig blauwe (of blauwachtig rode) kleur waarvan de grenzen niet duidelijk vastliggen. De kleur die de meeste mensen paars zullen noemen ligt ergens tussen violet en magenta en is daarmee een extraspectrale kleur.
Kabel | kleur | Rood | In het additieve kleursysteem een primaire kleur. In het subtractieve kleursysteem is het een secundaire kleur. Het is de complementaire kleur van cyaan.
Kabel | kleur | Roze | Een kleurnaam die zowel gebruikt wordt voor een lichte, naar wit neigende kleur rood (dus rood met een hoge intensiteit) als voor licht (intens) en verzadigd magenta.
Kabel | kleur | Transparant | Het object heeft een bepaalde mate van doorzichtbaarheid, waarbij er door het object heen gekeken kan worden.
Kabel | kleur | Warm wit
Kabel | kleur | Warm wit (3000)
Kabel | kleur | Warm wit (828)
Kabel | kleur | Warm wit (830)
Kabel | kleur | Wit | Een achromatische kleur die wordt waargenomen bij een gelijkmatige vermenging van de frequenties van alle verschillende kleurtinten van het zichtbare spectrum.
Kabel | kleur | Zilver | De typische kleur van zilver, een geliefd edelmetaal.
Kabel | kleur | Zwart | De donkerste kleur die er is. Samen met wit en grijs behoort zwart tot de achromatische ("neutrale") ofwel niet-bonte kleuren.
Kabel | leverancier | Organisatiespecifieke domeinwaarden | Attribuutwaarde die niet vastgesteld is, maar per organisatie kan verschillen.
Kabel | ligging | Binnen de bebouwde kom | Een aangegeven gebied waarbinnen zich veel bebouwing bevindt.
Kabel | ligging | Binnen de bebouwde kom: centrum | Bij het gebruik van deze waarde wordt de waarde binnen de bebouwde kom automatisch areaal binnen de bebouwde kom minus centrum. Het gebruik van deze domeinwaarde is niet verplicht.
Kabel | ligging | Buiten de bebouwde kom | Het gebied dat niet behoort tot het aangegeven gebied waarbinnen zich veel bebouwing bevindt.
Aansluitvoorziening | materiaal | Cortenstaal
Armatuur | materiaal | Cortenstaal
Beugel | materiaal | Cortenstaal
Kabel | materiaal | Cortenstaal
Kabeldraagsysteem | materiaal | Cortenstaal
Kast | materiaal | Cortenstaal
Laadmodule | materiaal | Cortenstaal
Lichtbron | materiaal | Cortenstaal
Mantelbuis | materiaal | Cortenstaal
Ophangconstructie | materiaal | Cortenstaal
Opzetstuk | materiaal | Cortenstaal
Paal | materiaal | Cortenstaal
Portaal | materiaal | Cortenstaal
Spandraad | materiaal | Cortenstaal
Telemanagementmodule | materiaal | Cortenstaal
Trekput | materiaal | Cortenstaal
Uithouder | materiaal | Cortenstaal
Voorschakelapparaat | materiaal | Cortenstaal
Wandarm | materiaal | Cortenstaal
Zweepmast | materiaal | Cortenstaal
Kabel | netbeheerder | Organisatiespecifieke domeinwaarden | Attribuutwaarde die niet vastgesteld is, maar per organisatie kan verschillen.
Kabel | onderhoudsplichtige | Organisatiespecifieke domeinwaarden | Attribuutwaarde die niet vastgesteld is, maar per organisatie kan verschillen.
Kabel | ontgravingsmethode | Geboorde leiding
Kabel | ontgravingsmethode | Sleuf met bronnering
Kabel | ontgravingsmethode | Sleuf zonder bronnering
Kabel | status | Buiten gebruik
Kabel | status | Gewijzigd | Status die aangeeft dat het object in de werkelijkheid een verandering heeft ondergaan.
Kabel | status | In aanleg
Kabel | status | In gebruik | Het object is een actualiteit in de werkelijkheid.
Kabel | status | In ontwerp | Het object is planmatig geschapen, maar nog niet gerealiseerd in de werkelijkheid.
Kabel | status | Niet te beoordelen | Status die aangeeft dat de toestand waarin het object in werkelijkheid verkeert, niet te beoordelen valt.
Kabel | status | Nieuw | Het object is recent komen te bestaan in de werkelijkheid.
Kabel | status | Ongewenst | Status die aangeeft dat het object zelf, of diens toestand, ongewenst is vanuit het perspectief van de beheerder.
Kabel | status | Vervallen | Het object is in werkelijkheid niet langer aanwezig.
Kabel | thema imkl | (petro)chemie | Leiding voor transport van olie of chemicaliën, niet vallend onder het thema ‘Buisleiding gevaarlijke inhoud’.
Kabel | thema imkl | Buisleiding gevaarlijke inhoud | Een net met gevaarlijke inhoud is in de WION gedefinieerd als een buisleiding die behoort tot een krachtens artikel 12.12, tweede lid, van de Wet milieubeheer aangewezen categorie.
Kabel | thema imkl | Datatransport | De elektronische overdracht van signaalinformatie tussen punten via kabels die deel uitmaken van een net. NB: De aansluitleiding kan ook alleen op (huis)aansluitschetsen voorkomen.
Kabel | thema imkl | Gas hoge druk | Een gasleiding hogedruk (HD) heeft een drukniveau hoger dan 200 mBar en bestaat uit een hoofdleiding en een aansluitleiding. HD druksoorten: 8, 4, 1 Bar. NB: De aansluitleiding kan ook alleen op (huis)aansluitschetsen voorkomen. Opmerking: In de praktijk ku
Kabel | thema imkl | Gas lage druk | Hoofdleiding en een aansluitleiding. LD druksoorten: 100, 30 mBar. NB: De aansluitleiding kan ook alleen op (huis)aansluitschetsen voorkomen. Opmerking: In de praktijk kunnen netten tot en met 500 mBar op de LD themakaart voorkomen.
Kabel | thema imkl | Hoogspanning | Toestand waarin het mogelijk is een elektrische stroom te creëren; HS = hoogspanning (36 tot en met 220 kV).Opmerking: In de praktijk kunnen netten vanaf 20 kV t/m 220 kV op de HS themakaart voorkomen.
Kabel | thema imkl | Laagspanning | LS kabel bestaat uit hoofdnet en aansluitnet. LS = laagspanning (230 V en 400 V). NB: De aansluitleiding kan ook alleen op (huis)aansluitschetsen voorkomen. Opmerking: In de praktijk kunnen netten tot en met 1000 Volt op de LS themakaart voorkomen.
Kabel | thema imkl | Landelijk hoogspanningsnet | Toestand waarin het mogelijk is een elektrische stroom te creëren; ZHS = zeer hoge spanning (110 kV tot en met 380 kV).
Kabel | thema imkl | Middenspanning | MS kabel bestaat uit hoofdnet en aansluitnet. MS = middenspanning (0,4 kV tot 30 kV). NB: De aansluitleiding kan ook alleen op (huis)aansluitschetsen voorkomen. Opmerking: In de praktijk kunnen netten van 400 Volt op de MS themakaart voorkomen.
Kabel | thema imkl | Overig | Alle, niet bij de andere thema’s omschreven vormen van transport door middel van kabels en leidingen.
Kabel | thema imkl | Riool onder druk | Riolering waarbij het transport plaatsvindt door overdruk (uit NEN 3300, Buitenriolering).
Kabel | thema imkl | Riool vrijverval | Riool waardoor afvalwater door de zwaartekracht wordt getransporteerd (uit NEN 3300, Buitenriolering).
Kabel | thema imkl | Warmte | Een warmtenet kan bestaan uit stadswarmte, centraal tapwater en een koude net. Een stadswarmtenet bestaat uit aanvoer- en retourleidingen. Onderverdeeld in: Transport-, en/of Wijknet en Aansluitleidingen. Leidingdiameters 40–1100 mm. Temp. 40°–120°, Druk 4–25 bar.
Kabel | thema imkl | Water | Een waterleiding bestaat uit transport-, distributie- en aansluitleidingen ten behoeve van (drink)water. NB: De aansluitleiding kan ook alleen op (huis)aansluitschetsen voorkomen.
Kabel | thema imkl | Weesleiding | Weesleidingen zijn leidingen die niet aangegeven zijn op een KLIC-melding en waarvan de eigenaar onbekend is.
Kabel | type onderdeel | Binnenbekleding
Kabeldraagsysteem | type onderdeel | Binnenbekleding
Kast | type onderdeel | Binnenbekleding
Mantelbuis | type onderdeel | Binnenbekleding
Trekput | type onderdeel | Binnenbekleding
Kabel | verhoogd risico | Ja
Kabel | verhoogd risico | Nee
Kabel | verhoogd risico | Onbekend | De waarde onbekend bij dit attribuut komt overeen met een leeg veld bij het gebruik van de boolean als gegevenstype. Bij deze waarde moet nader onderzoek uitwijzen of de waarde ja of nee moet zijn.
Kabel | zekering | Ja
Kabel | zekering | Nee
Kabel | zekering | Onbekend | De waarde onbekend bij dit attribuut komt overeen met een leeg veld bij het gebruik van de boolean als gegevenstype. Bij deze waarde moet nader onderzoek uitwijzen of de waarde ja of nee moet zijn.
Kabeldraagsysteem | beheerafspraak | Adoptiegroen
Kabeldraagsysteem | beheerafspraak | Illegaal in gebruik
Kabeldraagsysteem | beheerder | Gemeente | De bestuurslaag onder de Nederlandse provincie bestaande uit een verzameling woonkernen met het bijbehorende gebied.
Kabeldraagsysteem | beheerder | Ministerie
Kabeldraagsysteem | beheerder | Onbekend | De waarde onbekend bij dit attribuut komt overeen met een leeg veld bij het gebruik van de boolean als gegevenstype. Bij deze waarde moet nader onderzoek uitwijzen of de waarde ja of nee moet zijn.
Kabeldraagsysteem | beheerder | Particulier | Een individuele burger, niet handelend vanuit een bedrijf of de overheid.
Kabeldraagsysteem | beheerder | Prorail | Nederlandse spoorwegbeheerder die verantwoordelijk is voor de aanleg, het onderhoud, het beheer en de veiligheid van het gehele Nederlandse spoorwegennet.
Kabeldraagsysteem | beheerder | Provincie | De bestuurslaag tussen de Rijksoverheid en de Nederlandse gemeenten.
Kabeldraagsysteem | beheerder | Waterschap | Een regionaal overheidsorgaan dat bestuurlijk verantwoordelijk is voor de waterhuishouding in een gebied.
Kabeldraagsysteem | beheerder gedetailleerd | Havenschap | Publiekrechtelijk lichaam belast met het besturen van een havencomplex.
Kabeldraagsysteem | beheerder gedetailleerd | Landgoed | Een onroerende zaak van meerdere hectares met landerijen, bossen en tuinen.
Kabeldraagsysteem | beheerder gedetailleerd | Ministerie van Defensie | Ministerie dat verantwoordelijk is voor de verdediging van het Nederlandse grondgebied.
Kabeldraagsysteem | beheerder gedetailleerd | Ministerie van Economische Zaken | Het Nederlandse ministerie dat instaat voor het beleid inzakede landelijke economie.
Kabeldraagsysteem | beheerder gedetailleerd | Ministerie van Infrastructuur en Waterstaat | Weginfrastructuur, Water, Scheepvaart (maritieme zaken), Luchtvaart, Milieu (behalve Klimaat), Circulaire economie, duurzaam vervoer, verkeersemissies en brandstoffen, Bodem, Fietsbeleid, Openbaar vervoer en spoor, KNMI, Autoriteit Nucleaire Veiligheid en
Kabeldraagsysteem | beheerder gedetailleerd | Ministerie van Landbouw, Natuur en Voedselkwaliteit
Kabeldraagsysteem | beheerder gedetailleerd | Natuurorganisatie | Een organisatie die de instaat voor het beschermen van bepaalde elementen van de natuur, in het bijzonder cultuur-historisch belangrijke of oorspronkelijke landschappen, bedreigde levensgemeenschappen, dier- en plantensoorten, biodiversiteit en natuurlijk
Kabeldraagsysteem | beheerder gedetailleerd | Netbeheerder | Een nutsbedrijf dat het transportnetwerk voor verschillende soorten energie beheert
Kabeldraagsysteem | beheerder gedetailleerd | Recreatieschap | Een samenwerkingsverband tussen gemeenten en provincies conform de Wet gemeenschappelijke regelingen met als doel het ontwikkelen, beheren en exploiteren van voorzieningen voor openluchtrecreatie buiten de bebouwde kom zoals (zwem)plassen, picknickplaatse
Kabeldraagsysteem | beheerder gedetailleerd | Rijksvastgoedbedrijf | Een vastgoedorganisatie van de Nederlandse Rijksoverheid die verantwoordelijk is voor het beheer van vastgoedobjecten in gebruik door de Nederlandse staat.
Kabeldraagsysteem | beheerder gedetailleerd | Rijkswaterstaat | Het uitvoerende agentschap van het Ministerie van Infrastructuur en Waterstaat.
Kabeldraagsysteem | beheerder gedetailleerd | Speeltuinvereniging | Een verenining mensen die zich tot het doel van het beheren, onderhouden en gebruiken van een speeltuin of -terrein heeft gericht.
Kabeldraagsysteem | beheerder gedetailleerd | Stichting | Een rechtspersoon zonder leden die het doel nastreeft waartoe het door de stichter is opgericht.
Kabeldraagsysteem | beheerder gedetailleerd | Universiteit | Een onderwijsinstelling in het hoger onderwijs die ingericht is om wetenschappelijk onderwijs te bieden en wetenschappelijk onderzoek te verrichten.
Kabeldraagsysteem | beheerder gedetailleerd | Woningcorporatie | Een organisatie die zich richt op het bouwen, beheren en verhuren van kwalitatief goede woonruimte met een betaalbare huur voor mensen met een smalle beurs.
Kabeldraagsysteem | beheergebied | Organisatiespecifieke domeinwaarden | Attribuutwaarde die niet vastgesteld is, maar per organisatie kan verschillen.
Kabeldraagsysteem | bgt fysiek voorkomen | Gesloten verharding
Kabeldraagsysteem | bgt fysiek voorkomen | Halfverharding | Type van verhardingsobject: een halfverharding bestaat uit onsamenhangend materiaal dat meer draagkracht levert dan de originele grond.
Kabeldraagsysteem | bgt fysiek voorkomen | Onverhard | Type van verhardingsobject: een object zonder specifieke verharding, bestaande uit natuurlijke materialen.
Kabeldraagsysteem | bgt fysiek voorkomen | Open verharding
Kabeldraagsysteem | eigenaar | Gemeente | De bestuurslaag onder de Nederlandse provincie bestaande uit een verzameling woonkernen met het bijbehorende gebied.
Kabeldraagsysteem | eigenaar | Onbekend | De waarde onbekend bij dit attribuut komt overeen met een leeg veld bij het gebruik van de boolean als gegevenstype. Bij deze waarde moet nader onderzoek uitwijzen of de waarde ja of nee moet zijn.
Kabeldraagsysteem | eigenaar | Particulier | Een individuele burger, niet handelend vanuit een bedrijf of de overheid.
Kabeldraagsysteem | eigenaar | Prorail | Nederlandse spoorwegbeheerder die verantwoordelijk is voor de aanleg, het onderhoud, het beheer en de veiligheid van het gehele Nederlandse spoorwegennet.
Kabeldraagsysteem | eigenaar | Provincie | De bestuurslaag tussen de Rijksoverheid en de Nederlandse gemeenten.
Kabeldraagsysteem | eigenaar | Waterschap | Een regionaal overheidsorgaan dat bestuurlijk verantwoordelijk is voor de waterhuishouding in een gebied.
Kabeldraagsysteem | eigenaar gedetailleerd | Havenschap | Publiekrechtelijk lichaam belast met het besturen van een havencomplex.
Kabeldraagsysteem | eigenaar gedetailleerd | Landgoed | Een onroerende zaak van meerdere hectares met landerijen, bossen en tuinen.
Kabeldraagsysteem | eigenaar gedetailleerd | Ministerie van Defensie | Ministerie dat verantwoordelijk is voor de verdediging van het Nederlandse grondgebied.
Kabeldraagsysteem | eigenaar gedetailleerd | Ministerie van Economische Zaken | Het Nederlandse ministerie dat instaat voor het beleid inzakede landelijke economie.
Kabeldraagsysteem | eigenaar gedetailleerd | Ministerie van Infrastructuur en Waterstaat | Weginfrastructuur, Water, Scheepvaart (maritieme zaken), Luchtvaart, Milieu (behalve Klimaat), Circulaire economie, duurzaam vervoer, verkeersemissies en brandstoffen, Bodem, Fietsbeleid, Openbaar vervoer en spoor, KNMI, Autoriteit Nucleaire Veiligheid en
Kabeldraagsysteem | eigenaar gedetailleerd | Ministerie van Landbouw, Natuur en Voedselkwaliteit
Kabeldraagsysteem | eigenaar gedetailleerd | Natuurorganisatie | Een organisatie die de instaat voor het beschermen van bepaalde elementen van de natuur, in het bijzonder cultuur-historisch belangrijke of oorspronkelijke landschappen, bedreigde levensgemeenschappen, dier- en plantensoorten, biodiversiteit en natuurlijk
Kabeldraagsysteem | eigenaar gedetailleerd | Netbeheerder | Een nutsbedrijf dat het transportnetwerk voor verschillende soorten energie beheert
Kabeldraagsysteem | eigenaar gedetailleerd | Recreatieschap | Een samenwerkingsverband tussen gemeenten en provincies conform de Wet gemeenschappelijke regelingen met als doel het ontwikkelen, beheren en exploiteren van voorzieningen voor openluchtrecreatie buiten de bebouwde kom zoals (zwem)plassen, picknickplaatse
Kabeldraagsysteem | eigenaar gedetailleerd | Rijksvastgoedbedrijf | Een vastgoedorganisatie van de Nederlandse Rijksoverheid die verantwoordelijk is voor het beheer van vastgoedobjecten in gebruik door de Nederlandse staat.
Kabeldraagsysteem | eigenaar gedetailleerd | Rijkswaterstaat | Het uitvoerende agentschap van het Ministerie van Infrastructuur en Waterstaat.
Kabeldraagsysteem | eigenaar gedetailleerd | Stichting | Een rechtspersoon zonder leden die het doel nastreeft waartoe het door de stichter is opgericht.
Kabeldraagsysteem | eigenaar gedetailleerd | Woningcorporatie | Een organisatie die zich richt op het bouwen, beheren en verhuren van kwalitatief goede woonruimte met een betaalbare huur voor mensen met een smalle beurs.
Kabeldraagsysteem | fabrikant | Organisatiespecifieke domeinwaarden | Attribuutwaarde die niet vastgesteld is, maar per organisatie kan verschillen.
Kabeldraagsysteem | gebiedstype | Agrarisch gebied | Gebied primair in gebruik voor land- en tuinbouwproductie.
Kabeldraagsysteem | gebiedstype | Begraafplaats | Een besloten gebied waar lichamen van overleden personen worden begraven. Ook worden op begraafplaatsen urnen as van gecremeerde lichamen bewaard. (Bron: definities.geostandaarden.nl)
Kabeldraagsysteem | gebiedstype | Hoofdwegen | Gebied primair in gebruik voor verkeer en vervoer, waaronder verstaan spoorwegen, wegdelen, vliegverkeersbanen, parkeerterreinen, bermen en de ondersteunende objecten als kunstwerken. (Bron: definities.geostandaarden.nl) Opmerking: Erftoegangswegen (buurtontsluitingswegen, industriewegen, landbouwwegen, fietsstraten, woonstraten), fietspaden, voetpaden, ruiterpaden en parkeergebieden worden toegerekend aan het functionele gebied waarbinnen zij liggen.
Kabeldraagsysteem | gebiedstype | Natuurgebied | Gebied dat wegens natuurschoon en/of natuurlijke historie in stand wordt gehouden. (Bron: definities.geostandaarden.nl)
Kabeldraagsysteem | gebiedstype | Recreatiegebied | Landschappelijk ingericht terrein, begroeid met houtachtige en kruidachtige vegetatie, verharding, objecten, waterpartijen en dergelijke, bedoeld als (grootschalige) recreatieve voorziening. (Bron: definities.geostandaarden.nl)
Kabeldraagsysteem | gebiedstype | Sportterrein | Terrein dat wordt gebruikt voor sportactiviteiten.
Kabeldraagsysteem | gebiedstype | Waterwegen | Gebied grenzend aan oppervlaktewater, primair in gebruik voor de oppervlaktewaterhuishouding (waterafvoer, wateraanvoer en waterconservering). (Bron: definities.geostandaarden.nl) Opmerking: Grachten, sloten, vijvers, greppels en droge sloten worden toegerekend aan het functionele gebied waarbinnen zij liggen.
Kabeldraagsysteem | gebiedstype | Werkgebied | Gebied waarop panden of overige gebouwen staan, en / of niet bebouwde oppervlakte , voornamelijk gebruikt voor economische activiteiten en non-profit activiteiten. (Bron: definities.geostandaarden.nl)
Kabeldraagsysteem | gebiedstype | Winkelgebied | Bebouwd of landelijk gebied, niet zijnde woon- of bedrijventerrein, in gebruik voor maatschappelijke- en publieksdoeleinden (omvat overheids- en particuliere terreinen). (Bron: definities.geostandaarden.nl)
Kabeldraagsysteem | gebiedstype | Woongebied | Gebied waarop panden of overige bouwwerken staan die voornamelijk gebruikt worden voor bewoning, inclusief erven en tuinen die bij de panden behoren. (Bron: definities.geostandaarden.nl)
Kabeldraagsysteem | gebruiksfunctie | Anti-parkeer | Tegengaan van parkeren.
Kabeldraagsysteem | gebruiksfunctie | Anti-verblinding | Het object wordt gebruikt om verblinding van weggebruikers ten gevolge van (weerkaatst) licht van de zon tegen te gaan.
Kabeldraagsysteem | gebruiksfunctie | Beveiliging
Kabeldraagsysteem | gebruiksfunctie | Decoratief
Kabeldraagsysteem | gebruiksfunctie | Functioneel
Kabeldraagsysteem | gebruiksfunctie | Kunstuiting aangebracht op object | Het object wordt gebruikt als tentoonstelling van een kunstuiting.
Kabeldraagsysteem | gebruiksfunctie | Obstakelbeveiliging (aanrijbescherming) | Het object wordt gebruikt als middel om uitwijkende weggebruikers te weren en daarmee de achterliggende weggebruikers te beschermen.
Kabeldraagsysteem | gebruiksfunctie | Speelaanleiding | Het object wordt gebruikt om mensen aan te zetten tot speelactiviteiten.
Kabeldraagsysteem | gebruiksfunctie | Terreinafscheiding | Het object wordt gebruikt om een terrein dat voor een bepaald doel wordt gebruikt van diens directe omgeving af te bakenen.
Kabeldraagsysteem | gebruiksfunctie | Verfraaiing | Objecten als verfraaiing en aankleding van de openbare ruimte. Kijkgroen, zichtgroen, esthetische functie; vastgelegd in beleid, zoals groenstructuurplan.
Kabeldraagsysteem | grondsoort | Klei
Kabeldraagsysteem | grondsoort | Klei/veen
Kabeldraagsysteem | grondsoort | Leem
Kabeldraagsysteem | grondsoort | Löss
Kabeldraagsysteem | grondsoort | Mergel | Een sedimentair gesteente dat voor 25-75% uit kalk bestaat en voor het restant uit klei.
Kabeldraagsysteem | grondsoort | Onbekend | De waarde onbekend bij dit attribuut komt overeen met een leeg veld bij het gebruik van de boolean als gegevenstype. Bij deze waarde moet nader onderzoek uitwijzen of de waarde ja of nee moet zijn.
Kabeldraagsysteem | grondsoort | Veen | Natte, sponsachtige grondsoort, van oorsprong moerasgrond, dat bestaat uit gehumificeerd plantaardig materiaal.
Kabeldraagsysteem | grondsoort | Zand | Zand is zacht, hard, los en korrelig materiaal en een van de meest voorkomende natuurlijke stoffen op aarde. Zand bestaat uit zeer kleine stukjes steen, zandkorrels, die in grootte variëren tussen 63 micrometer en 2 millimeter.
Kabeldraagsysteem | grondsoort gedetailleerd | Slap veen | Is nadere aanduiding van veen.
Kabeldraagsysteem | grondsoort gedetailleerd | Zeer slap veen | Is nadere aanduiding van veen.
Kabeldraagsysteem | in onderzoek | Ja
Kabeldraagsysteem | in onderzoek | Nee
Kabeldraagsysteem | in onderzoek | Onbekend | De waarde onbekend bij dit attribuut komt overeen met een leeg veld bij het gebruik van de boolean als gegevenstype. Bij deze waarde moet nader onderzoek uitwijzen of de waarde ja of nee moet zijn.
Kabeldraagsysteem | installateur | Organisatiespecifieke domeinwaarden | Attribuutwaarde die niet vastgesteld is, maar per organisatie kan verschillen.
Kabeldraagsysteem | kabelsplitspunt | Ja
Kabeldraagsysteem | kabelsplitspunt | Nee
Kabeldraagsysteem | kabelsplitspunt | Onbekend | De waarde onbekend bij dit attribuut komt overeen met een leeg veld bij het gebruik van de boolean als gegevenstype. Bij deze waarde moet nader onderzoek uitwijzen of de waarde ja of nee moet zijn.
Kabeldraagsysteem | kabeltype | Organisatiespecifieke domeinwaarden | Attribuutwaarde die niet vastgesteld is, maar per organisatie kan verschillen.
Kabeldraagsysteem | kleur | Aardebruin
Kabeldraagsysteem | kleur | Blauw | Een kleur die zich in het spectrum bevindt tussen cyaan en violet.
Kabeldraagsysteem | kleur | Bronskleur | De typische kleur van brons, een legering van tin en koper.
Kabeldraagsysteem | kleur | Bruin | Een tertiaire kleur die ontstaat door de primaire kleuren cyaan, magenta en geel te mengen.
Kabeldraagsysteem | kleur | Extra warm wit (827)
Kabeldraagsysteem | kleur | Geel | Geel is een primaire kleur bij de subtractieve kleurmenging. Bij de additieve kleurmenging is het een secundaire kleur die wordt verkregen door menging van rood en groen. Geel is de complementaire kleur van blauw.
Kabeldraagsysteem | kleur | Goud | De typische kleur van goud, een geliefd edelmetaal.
Kabeldraagsysteem | kleur | Grijs | Elke achromatische waarde van lichtsterkte (de hoeveelheid licht uitgezonden door een lichtbron) die het menselijk oog kan waarnemen tussen wit en zwart.
Kabeldraagsysteem | kleur | Groen | Een secundaire kleur bij de subtractieve kleurmenging. In het systeem van additieve kleurmenging is groen echter een van de primaire kleuren. Spectraal gezien zit de kleur groen tussen geel en cyaan in.
Kabeldraagsysteem | kleur | Heidekleur | De kleur die lijkt op de aanblik van heidegewassen.
Kabeldraagsysteem | kleur | Koel wit (840)
Kabeldraagsysteem | kleur | Lichtbruin | Een gelige, bleke kleur bruin.
Kabeldraagsysteem | kleur | Metallic | De sprankeling die typisch is voor de uitstraling van metalen.
Kabeldraagsysteem | kleur | Neutraal wit
Kabeldraagsysteem | kleur | Oranje | Een kleur die zich in het spectrum tussen rood en geel bevindt.
Kabeldraagsysteem | kleur | Paars | Een roodachtig blauwe (of blauwachtig rode) kleur waarvan de grenzen niet duidelijk vastliggen. De kleur die de meeste mensen paars zullen noemen ligt ergens tussen violet en magenta en is daarmee een extraspectrale kleur.
Kabeldraagsysteem | kleur | Rood | In het additieve kleursysteem een primaire kleur. In het subtractieve kleursysteem is het een secundaire kleur. Het is de complementaire kleur van cyaan.
Kabeldraagsysteem | kleur | Roze | Een kleurnaam die zowel gebruikt wordt voor een lichte, naar wit neigende kleur rood (dus rood met een hoge intensiteit) als voor licht (intens) en verzadigd magenta.
Kabeldraagsysteem | kleur | Transparant | Het object heeft een bepaalde mate van doorzichtbaarheid, waarbij er door het object heen gekeken kan worden.
Kabeldraagsysteem | kleur | Warm wit
Kabeldraagsysteem | kleur | Warm wit (3000)
Kabeldraagsysteem | kleur | Warm wit (828)
Kabeldraagsysteem | kleur | Warm wit (830)
Kabeldraagsysteem | kleur | Wit | Een achromatische kleur die wordt waargenomen bij een gelijkmatige vermenging van de frequenties van alle verschillende kleurtinten van het zichtbare spectrum.
Kabeldraagsysteem | kleur | Zilver | De typische kleur van zilver, een geliefd edelmetaal.
Kabeldraagsysteem | kleur | Zwart | De donkerste kleur die er is. Samen met wit en grijs behoort zwart tot de achromatische ("neutrale") ofwel niet-bonte kleuren.
Kabeldraagsysteem | leverancier | Organisatiespecifieke domeinwaarden | Attribuutwaarde die niet vastgesteld is, maar per organisatie kan verschillen.
Kabeldraagsysteem | ligging | Binnen de bebouwde kom | Een aangegeven gebied waarbinnen zich veel bebouwing bevindt.
Kabeldraagsysteem | ligging | Binnen de bebouwde kom: centrum | Bij het gebruik van deze waarde wordt de waarde binnen de bebouwde kom automatisch areaal binnen de bebouwde kom minus centrum. Het gebruik van deze domeinwaarde is niet verplicht.
Kabeldraagsysteem | ligging | Buiten de bebouwde kom | Het gebied dat niet behoort tot het aangegeven gebied waarbinnen zich veel bebouwing bevindt.
Aansluitvoorziening | materiaal | Epoxy
Armatuur | materiaal | Epoxy
Beugel | materiaal | Epoxy
Kabel | materiaal | Epoxy
Kabeldraagsysteem | materiaal | Epoxy
Kast | materiaal | Epoxy
Laadmodule | materiaal | Epoxy
Lichtbron | materiaal | Epoxy
Mantelbuis | materiaal | Epoxy
Ophangconstructie | materiaal | Epoxy
Opzetstuk | materiaal | Epoxy
Paal | materiaal | Epoxy
Portaal | materiaal | Epoxy
Spandraad | materiaal | Epoxy
Telemanagementmodule | materiaal | Epoxy
Trekput | materiaal | Epoxy
Uithouder | materiaal | Epoxy
Voorschakelapparaat | materiaal | Epoxy
Wandarm | materiaal | Epoxy
Zweepmast | materiaal | Epoxy
Kabeldraagsysteem | netbeheerder | Organisatiespecifieke domeinwaarden | Attribuutwaarde die niet vastgesteld is, maar per organisatie kan verschillen.
Kabeldraagsysteem | onderhoudsplichtige | Organisatiespecifieke domeinwaarden | Attribuutwaarde die niet vastgesteld is, maar per organisatie kan verschillen.
Kabeldraagsysteem | ontgravingsmethode | Geboorde leiding
Kabeldraagsysteem | ontgravingsmethode | Sleuf met bronnering
Kabeldraagsysteem | ontgravingsmethode | Sleuf zonder bronnering
Kabeldraagsysteem | status | Buiten gebruik
Kabeldraagsysteem | status | Gewijzigd | Status die aangeeft dat het object in de werkelijkheid een verandering heeft ondergaan.
Kabeldraagsysteem | status | In aanleg
Kabeldraagsysteem | status | In gebruik | Het object is een actualiteit in de werkelijkheid.
Kabeldraagsysteem | status | In ontwerp | Het object is planmatig geschapen, maar nog niet gerealiseerd in de werkelijkheid.
Kabeldraagsysteem | status | Niet te beoordelen | Status die aangeeft dat de toestand waarin het object in werkelijkheid verkeert, niet te beoordelen valt.
Kabeldraagsysteem | status | Nieuw | Het object is recent komen te bestaan in de werkelijkheid.
Kabeldraagsysteem | status | Ongewenst | Status die aangeeft dat het object zelf, of diens toestand, ongewenst is vanuit het perspectief van de beheerder.
Kabeldraagsysteem | status | Vervallen | Het object is in werkelijkheid niet langer aanwezig.
Kabeldraagsysteem | thema imkl | (petro)chemie | Leiding voor transport van olie of chemicaliën, niet vallend onder het thema ‘Buisleiding gevaarlijke inhoud’.
Kabeldraagsysteem | thema imkl | Buisleiding gevaarlijke inhoud | Een net met gevaarlijke inhoud is in de WION gedefinieerd als een buisleiding die behoort tot een krachtens artikel 12.12, tweede lid, van de Wet milieubeheer aangewezen categorie.
Kabeldraagsysteem | thema imkl | Datatransport | De elektronische overdracht van signaalinformatie tussen punten via kabels die deel uitmaken van een net. NB: De aansluitleiding kan ook alleen op (huis)aansluitschetsen voorkomen.
Kabeldraagsysteem | thema imkl | Gas hoge druk | Een gasleiding hogedruk (HD) heeft een drukniveau hoger dan 200 mBar en bestaat uit een hoofdleiding en een aansluitleiding. HD druksoorten: 8, 4, 1 Bar. NB: De aansluitleiding kan ook alleen op (huis)aansluitschetsen voorkomen. Opmerking: In de praktijk ku
Kabeldraagsysteem | thema imkl | Gas lage druk | Hoofdleiding en een aansluitleiding. LD druksoorten: 100, 30 mBar. NB: De aansluitleiding kan ook alleen op (huis)aansluitschetsen voorkomen. Opmerking: In de praktijk kunnen netten tot en met 500 mBar op de LD themakaart voorkomen.
Kabeldraagsysteem | thema imkl | Hoogspanning | Toestand waarin het mogelijk is een elektrische stroom te creëren; HS = hoogspanning (36 tot en met 220 kV).Opmerking: In de praktijk kunnen netten vanaf 20 kV t/m 220 kV op de HS themakaart voorkomen.
Kabeldraagsysteem | thema imkl | Laagspanning | LS kabel bestaat uit hoofdnet en aansluitnet. LS = laagspanning (230 V en 400 V). NB: De aansluitleiding kan ook alleen op (huis)aansluitschetsen voorkomen. Opmerking: In de praktijk kunnen netten tot en met 1000 Volt op de LS themakaart voorkomen.
Kabeldraagsysteem | thema imkl | Landelijk hoogspanningsnet | Toestand waarin het mogelijk is een elektrische stroom te creëren; ZHS = zeer hoge spanning (110 kV tot en met 380 kV).
Kabeldraagsysteem | thema imkl | Middenspanning | MS kabel bestaat uit hoofdnet en aansluitnet. MS = middenspanning (0,4 kV tot 30 kV). NB: De aansluitleiding kan ook alleen op (huis)aansluitschetsen voorkomen. Opmerking: In de praktijk kunnen netten van 400 Volt op de MS themakaart voorkomen.
Kabeldraagsysteem | thema imkl | Overig | Alle, niet bij de andere thema’s omschreven vormen van transport door middel van kabels en leidingen.
Kabeldraagsysteem | thema imkl | Riool onder druk | Riolering waarbij het transport plaatsvindt door overdruk (uit NEN 3300, Buitenriolering).
Kabeldraagsysteem | thema imkl | Riool vrijverval | Riool waardoor afvalwater door de zwaartekracht wordt getransporteerd (uit NEN 3300, Buitenriolering).
Kabeldraagsysteem | thema imkl | Warmte | Een warmtenet kan bestaan uit stadswarmte, centraal tapwater en een koude net. Een stadswarmtenet bestaat uit aanvoer- en retourleidingen. Onderverdeeld in: Transport-, en/of Wijknet en Aansluitleidingen. Leidingdiameters 40–1100 mm. Temp. 40°–120°, Druk 4–25 bar.
Kabeldraagsysteem | thema imkl | Water | Een waterleiding bestaat uit transport-, distributie- en aansluitleidingen ten behoeve van (drink)water. NB: De aansluitleiding kan ook alleen op (huis)aansluitschetsen voorkomen.
Kabeldraagsysteem | thema imkl | Weesleiding | Weesleidingen zijn leidingen die niet aangegeven zijn op een KLIC-melding en waarvan de eigenaar onbekend is.
Trekput | type onderdeel | Deksel
Kast | type onderdeel | Detectorunit
Kast | type onderdeel | Elektronisch slot
Trekput | type onderdeel | Elektronisch slot
Kast | type onderdeel | Elektronische component
Kabeldraagsysteem | verhoogd risico | Ja
Kabeldraagsysteem | verhoogd risico | Nee
Kabeldraagsysteem | verhoogd risico | Onbekend | De waarde onbekend bij dit attribuut komt overeen met een leeg veld bij het gebruik van de boolean als gegevenstype. Bij deze waarde moet nader onderzoek uitwijzen of de waarde ja of nee moet zijn.
Kabeldraagsysteem | zekering | Ja
Kabeldraagsysteem | zekering | Nee
Kabeldraagsysteem | zekering | Onbekend | De waarde onbekend bij dit attribuut komt overeen met een leeg veld bij het gebruik van de boolean als gegevenstype. Bij deze waarde moet nader onderzoek uitwijzen of de waarde ja of nee moet zijn.
Kabeldraagsysteem | zettingsgevoeligheid | Niet zettingsgevoelig | Ondergrond/bodem is niet gevoelig voor zetting. Dit zijn veelal de stabiele zandgronden met veel draagkracht voor constructies.
Kabeldraagsysteem | zettingsgevoeligheid | Onbekend | De waarde onbekend bij dit attribuut komt overeen met een leeg veld bij het gebruik van de boolean als gegevenstype. Bij deze waarde moet nader onderzoek uitwijzen of de waarde ja of nee moet zijn.
Kabeldraagsysteem | zettingsgevoeligheid | Zettingsgevoelig | Ondergrond/bodem is gevoelig voor zetting. Dit zijn de slappe(re) ondergronden met een geringe(re) draagkracht voor constructies. Ze bevatten klei en/of veen.
Kabeldraagsysteem | zettingsgevoeligheid gedetailleerd | Licht zettingsgevoelig | Klei: minder dan 50 cm veen in de bovenste 5 meter slechte grond.
Kabeldraagsysteem | zettingsgevoeligheid gedetailleerd | Matig zettingsgevoelig | Klei/veen: tussen 50 cm en vier meter veen in de bovenste vijf meter slechte grond.
Kabeldraagsysteem | zettingsgevoeligheid gedetailleerd | Sterk zettingsgevoelig | Veen: meer dan vier meter veen in de bovenste vijf meter slechte grond.
Kast | actueel kwaliteitsniveau | A | Hoog - mooi en comfortabel, waarde voor het beeldkwaliteitsniveau van de openbare ruimte of een object in de openbare ruimte.
Kast | actueel kwaliteitsniveau | A+ | Zeer hoog - nagenoeg ongeschonden, waarde voor het beeldkwaliteitsniveau van de openbare ruimte of een object in de openbare ruimte.
Kast | actueel kwaliteitsniveau | B | Basis - functioneel, waarde voor het beeldkwaliteitsniveau van de openbare ruimte of een object in de openbare ruimte.
Kast | actueel kwaliteitsniveau | C | Laag - onrustig beeld, discomfort en enige vorm van hinder, waarde voor het beeldkwaliteitsniveau van de openbare ruimte of een object in de openbare ruimte.
Kast | actueel kwaliteitsniveau | D | Zeer laag - kapitaalvernietiging, uitlokking van vernieling, functieverlies, sociale onveiligheid, waarde voor het beeldkwaliteitsniveau van de openbare ruimte of een object in de openbare ruimte.
Kast | actueel kwaliteitsniveau | N | Niet gedefinieerd.
Kast | beheerafspraak | Adoptiegroen
Kast | beheerafspraak | Illegaal in gebruik
Kast | beheerder | Gemeente | De bestuurslaag onder de Nederlandse provincie bestaande uit een verzameling woonkernen met het bijbehorende gebied.
Kast | beheerder | Ministerie
Kast | beheerder | Onbekend | De waarde onbekend bij dit attribuut komt overeen met een leeg veld bij het gebruik van de boolean als gegevenstype. Bij deze waarde moet nader onderzoek uitwijzen of de waarde ja of nee moet zijn.
Kast | beheerder | Particulier | Een individuele burger, niet handelend vanuit een bedrijf of de overheid.
Kast | beheerder | Prorail | Nederlandse spoorwegbeheerder die verantwoordelijk is voor de aanleg, het onderhoud, het beheer en de veiligheid van het gehele Nederlandse spoorwegennet.
Kast | beheerder | Provincie | De bestuurslaag tussen de Rijksoverheid en de Nederlandse gemeenten.
Kast | beheerder | Waterschap | Een regionaal overheidsorgaan dat bestuurlijk verantwoordelijk is voor de waterhuishouding in een gebied.
Kast | beheerder gedetailleerd | Havenschap | Publiekrechtelijk lichaam belast met het besturen van een havencomplex.
Kast | beheerder gedetailleerd | Landgoed | Een onroerende zaak van meerdere hectares met landerijen, bossen en tuinen.
Kast | beheerder gedetailleerd | Ministerie van Defensie | Ministerie dat verantwoordelijk is voor de verdediging van het Nederlandse grondgebied.
Kast | beheerder gedetailleerd | Ministerie van Economische Zaken | Het Nederlandse ministerie dat instaat voor het beleid inzakede landelijke economie.
Kast | beheerder gedetailleerd | Ministerie van Infrastructuur en Waterstaat | Weginfrastructuur, Water, Scheepvaart (maritieme zaken), Luchtvaart, Milieu (behalve Klimaat), Circulaire economie, duurzaam vervoer, verkeersemissies en brandstoffen, Bodem, Fietsbeleid, Openbaar vervoer en spoor, KNMI, Autoriteit Nucleaire Veiligheid en
Kast | beheerder gedetailleerd | Ministerie van Landbouw, Natuur en Voedselkwaliteit
Kast | beheerder gedetailleerd | Natuurorganisatie | Een organisatie die de instaat voor het beschermen van bepaalde elementen van de natuur, in het bijzonder cultuur-historisch belangrijke of oorspronkelijke landschappen, bedreigde levensgemeenschappen, dier- en plantensoorten, biodiversiteit en natuurlijk
Kast | beheerder gedetailleerd | Netbeheerder | Een nutsbedrijf dat het transportnetwerk voor verschillende soorten energie beheert
Kast | beheerder gedetailleerd | Recreatieschap | Een samenwerkingsverband tussen gemeenten en provincies conform de Wet gemeenschappelijke regelingen met als doel het ontwikkelen, beheren en exploiteren van voorzieningen voor openluchtrecreatie buiten de bebouwde kom zoals (zwem)plassen, picknickplaatse
Kast | beheerder gedetailleerd | Rijksvastgoedbedrijf | Een vastgoedorganisatie van de Nederlandse Rijksoverheid die verantwoordelijk is voor het beheer van vastgoedobjecten in gebruik door de Nederlandse staat.
Kast | beheerder gedetailleerd | Rijkswaterstaat | Het uitvoerende agentschap van het Ministerie van Infrastructuur en Waterstaat.
Kast | beheerder gedetailleerd | Speeltuinvereniging | Een verenining mensen die zich tot het doel van het beheren, onderhouden en gebruiken van een speeltuin of -terrein heeft gericht.
Kast | beheerder gedetailleerd | Stichting | Een rechtspersoon zonder leden die het doel nastreeft waartoe het door de stichter is opgericht.
Kast | beheerder gedetailleerd | Universiteit | Een onderwijsinstelling in het hoger onderwijs die ingericht is om wetenschappelijk onderwijs te bieden en wetenschappelijk onderzoek te verrichten.
Kast | beheerder gedetailleerd | Woningcorporatie | Een organisatie die zich richt op het bouwen, beheren en verhuren van kwalitatief goede woonruimte met een betaalbare huur voor mensen met een smalle beurs.
Kast | beheergebied | Organisatiespecifieke domeinwaarden | Attribuutwaarde die niet vastgesteld is, maar per organisatie kan verschillen.
Kast | bereikbaarheid | Bereikbaarheid met beperkingen | Op de toegankelijkheid van het desbetreffende object zijn versperringen of andere moeilijkheden van toepassing.
Kast | bereikbaarheid | Bereikbaarheid zonder beperkingen | Het desbetreffende object is toegankelijk zonder dat hierbij versperrende of andere moeilijkheden te pas komen.
Kast | bereikbaarheid | Onbekend | De waarde onbekend bij dit attribuut komt overeen met een leeg veld bij het gebruik van de boolean als gegevenstype. Bij deze waarde moet nader onderzoek uitwijzen of de waarde ja of nee moet zijn.
Kast | bereikbaarheid | Onbereikbaar
Kast | bereikbaarheid gedetailleerd | Actiewagen verplicht
Kast | bereikbaarheid gedetailleerd | Actiewagen verplicht 9u t/m 16u
Kast | bereikbaarheid gedetailleerd | Beperking aan de maximaal toegestane aslast | Er geldt een verkeerskundige of praktische beperking aan het gewicht dat rust op de assen van het assenstel van een voortuig, een gewicht dat doorwerkt op de bereden verharding.
Kast | bereikbaarheid gedetailleerd | Beperking aan de maximale doorrijhoogte | Er geldt een verkeerskundige of praktische beperking aan de ruimtelijke omvang in de hoogterichting van vervoersmiddelen.
Kast | bereikbaarheid gedetailleerd | Beperking aan de maximale voertuigbreedte | Er geldt een verkeerskundige of praktische beperking aan de ruimtelijke omvang in de breedterichting, veelal loodrecht op de wegas, van vervoersmiddelen.
Kast | bereikbaarheid gedetailleerd | Beperking door verhoogde ligging object | Om het object te bereiken moeten moeilijkheden omtrent de hogere plaatsing van de locatie van het te bereiken object ten opzichte van de rest van de omgeving getrotseerd worden.
Kast | bereikbaarheid gedetailleerd | Bereikbaarheidsvoorziening toepassen | Toepassing van steigers, kranen, e.d. als maatwerkoplossing om toegang te leveren voor werk aangaande het te bereiken object.
Kast | bereikbaarheid gedetailleerd | Binnendijks
Kast | bereikbaarheid gedetailleerd | Buitendijks
Kast | bereikbaarheid gedetailleerd | Duiken | Om het object te bereiken moet de volgende actie verricht worden: het langdurig verblijf onder water, meestal met hulpmiddelen zoals een ademluchtfles.
Kast | bereikbaarheid gedetailleerd | Geen schouwpad aanwezig
Kast | bereikbaarheid gedetailleerd | Grote zuiger gebruiken
Kast | bereikbaarheid gedetailleerd | Hoogwerker 10 meter | Om het object te bereiken moet een machine gebruikt worden die toelaat om op een veilige manier te werken aan hoger gelegen installaties door de uitvoerend werker te verheffen tot de benodigde hoogte van maximaal 10 meter.
Kast | bereikbaarheid gedetailleerd | Hoogwerker 12 meter | Om het object te bereiken moet een machine gebruikt worden die toelaat om op een veilige manier te werken aan hoger gelegen installaties door de uitvoerend werker te verheffen tot de benodigde hoogte van maximaal 12 meter.
Kast | bereikbaarheid gedetailleerd | Hoogwerker 18 meter | Om het object te bereiken moet een machine gebruikt worden die toelaat om op een veilige manier te werken aan hoger gelegen installaties door de uitvoerend werker te verheffen tot de benodigde hoogte van maximaal 18 meter.
Kast | bereikbaarheid gedetailleerd | Hoogwerker 22 meter | Om het object te bereiken moet een machine gebruikt worden die toelaat om op een veilige manier te werken aan hoger gelegen installaties door de uitvoerend werker te verheffen tot de benodigde hoogte van maximaal 22 meter.
Kast | bereikbaarheid gedetailleerd | Hoogwerker 8 meter | Om het object te bereiken moet een machine gebruikt worden die toelaat om op een veilige manier te werken aan hoger gelegen installaties door de uitvoerend werker te verheffen tot de benodigde hoogte van maximaal 8 meter.
Kast | bereikbaarheid gedetailleerd | Hoogwerker gebruiken | Om het object te bereiken moet een machine gebruikt worden die toelaat om op een veilige manier te werken aan hoger gelegen installaties door de uitvoerend werker te verheffen tot de benodigde hoogte.
Kast | bereikbaarheid gedetailleerd | Industriële omgeving | De industriële omgeving vormt een beperking voor de bereikbaarheid van het object.
Kast | bereikbaarheid gedetailleerd | Kleine zuiger gebruiken
Kast | bereikbaarheid gedetailleerd | Klimmen | Om het object te bereiken moet de volgende actie verricht worden: het omhoog bewegen langs verhogingen.
Kast | bereikbaarheid gedetailleerd | Laagwerker gebruiken | Om het object te bereiken moet een machine gebruikt worden die toelaat om op een veilige manier te werken aan lager gelegen installaties door de uitvoerend werker af te laten dalen tot de benodigde hoogte.
Kast | bereikbaarheid gedetailleerd | Ladder gebruiken | Om het object te bereiken moet er een hoogte getrotseerd worden met behulp van klimgereedachap bestaande uit een paar spijlen met daartussen meerdere sporten voor voetondersteuning.
Kast | bereikbaarheid gedetailleerd | Lichte machines gebruiken
Kast | bereikbaarheid gedetailleerd | Maaiboot gebruiken
Kast | bereikbaarheid gedetailleerd | Maaikorven met giek groter dan 12 meter
Kast | bereikbaarheid gedetailleerd | Maaikorven met giek kleiner dan 6 meter
Kast | bereikbaarheid gedetailleerd | Maaikorven met giek tussen 6 en 12 meter
Kast | bereikbaarheid gedetailleerd | Mini hoogwerker | Om het object te bereiken moet een mini hoogwerker gebruikt worden die toelaat om op een veilige manier te werken aan hoger gelegen installaties door de uitvoerend werker te verheffen tot de benodigde hoogte.
Kast | bereikbaarheid gedetailleerd | Niet bereikbaar voor hoogwerker | Een hoogwerker is niet geschikt om toegang te bieden tot het object.
Kast | bereikbaarheid gedetailleerd | Op een dijk
Kast | bereikbaarheid gedetailleerd | 's nachts werken | Aanduiding dat er 's nachts gewerkt moet worden om het object te bereiken.
Kast | bereikbaarheid gedetailleerd | Schaarlift 12 meter
Kast | bereikbaarheid gedetailleerd | Sleutel nodig
Kast | bereikbaarheid gedetailleerd | Verkeersmaatregelen noodzakelijk | Om het object te bereiken zijn maatregelen omtrent het wegverkeer noodzakelijk.
Kast | bereikbaarheid gedetailleerd | Waadpak gebruiken | Om het object te bereiken moet men lopend door ondiep oppervlaktewater gebruikmakend van een waterdicht pak'.
Kast | bereikbaarheid gedetailleerd | Wegafzetting nodig
Kast | bereikbaarheid gedetailleerd | Werk vanaf aanliggend perceel | Om het object te bereiken moet het werk vanaf nabijgelegen aanliggende perceel uitgevoerd worden.
Kast | bereikbaarheid gedetailleerd | Werk vanaf water | Om het object te bereiken moet het werk vanaf nabijgelegen oppervlaktewater uitgevoerd worden.
Kast | bereikbaarheid gedetailleerd | Werkzaamheden op particulier terein
Kast | bereikbaarheid gedetailleerd | Zware machines gebruiken
Kast | bgt fysiek voorkomen | Gesloten verharding
Kast | bgt fysiek voorkomen | Halfverharding | Type van verhardingsobject: een halfverharding bestaat uit onsamenhangend materiaal dat meer draagkracht levert dan de originele grond.
Kast | bgt fysiek voorkomen | Onverhard | Type van verhardingsobject: een object zonder specifieke verharding, bestaande uit natuurlijke materialen.
Kast | bgt fysiek voorkomen | Open verharding
Kast | conditiescore | 1 | BouwInfra: Incidenteel geringe gebreken. Groen: De vegetatie vertoont optimale soort-specifieke ontwikkeling.
Kast | conditiescore | 2 | BouwInfra: Incidenteel beginnende veroudering. Groen: De vegetatie vertoont de gewenste soort-specifieke groei wat onder meer zichtbaar is aan kroondichtheid en de geslotenheid van de vegetatie.
Kast | conditiescore | 3 | Redelijke conditie, BouwInfra: Plaatselijk zichtbare veroudering. Functievervulling van bouw- en installatiedelen niet in gevaar. Groen: De vegetatie vertoont verminderde groei wat onder meer zichtbaar is aan enigszins transparante kroon of ijle vegetatie.
Kast | conditiescore | 4 | BouwInfra: Functievervulling van bouw- en installatiedelen incidenteel in gevaar. Groen: De vegetatie vertoont sterk verminderde groei wat onder meer zichtbaar is aan transparante kroon of ijle vegetatie, afsterving en/of matige groei. Regeneratie is nog mogelijk.
Kast | conditiescore | 5 | BouwInfra: De veroudering is onomkeerbaar. Groen: De vegetatie vertoont zeer slechte groei. Er zijn duidelijke signalen van algehele aftakeling wat onder meer zichtbaar is aan sterfte. Het proces van regeneratie is nauwelijks omkeerbaar.
Kast | conditiescore | 6 | BouwInfra: Technisch rijp voor sloop. Groen: De vegetatie is op sterven na dood. Het proces van regeneratie onmogelijk.
Kast | conditiescore | N.v.t. | Niet van toepassing, oftewel: geen van de andere domeinwaarden is toepasselijk op het object.
Kast | conditiescore | Niet te beoordelen | Status die aangeeft dat de toestand waarin het object in werkelijkheid verkeert, niet te beoordelen valt.
Kast | conditiescore | Onbekend | De waarde onbekend bij dit attribuut komt overeen met een leeg veld bij het gebruik van de boolean als gegevenstype. Bij deze waarde moet nader onderzoek uitwijzen of de waarde ja of nee moet zijn.
Kast | constructietype | Doosconstructie | Deel van een constructie die hol is uitgevoerd, zijnde een bepaalde lengte, breedte en hoogte met daarin een ongevuld volume.
Kast | constructietype | Tandoplegging | Betonverbinding waarbij het ene deel van de verbinding een uitstekend balkdeel bevat dat komt te rusten om een uitstekend deel van het andere deel van de verbinding.
Kast | controlefrequentie | 1 x per 10 jaar | Eenmaal om een periode van honderdtwintig kalendermaanden.
Kast | controlefrequentie | 1 x per 2 jaar | Eenmaal om een periode van vierentwintig kalendermaanden.
Kast | controlefrequentie | 1 x per 3 jaar | Eenmaal om een periode van zesendertig kalendermaanden.
Kast | controlefrequentie | 1 x per 4 jaar | Eenmaal om een periode van achtenveertig kalendermaanden.
Kast | controlefrequentie | 1 x per 5 jaar | Eenmaal om een periode van zestig kalendermaanden.
Kast | controlefrequentie | 1 x per 6 jaar | Eenmaal om een periode van tweeënzeventig kalendermaanden.
Kast | controlefrequentie | 1 x per 7 jaar | Eenmaal om een periode van vierentachtig kalendermaanden.
Kast | controlefrequentie | 1 x per 8 jaar | Eenmaal om een periode van zesennegentig kalendermaanden.
Kast | controlefrequentie | 1 x per 9 jaar | Eenmaal om een periode van honderdacht kalendermaanden.
Kast | controlefrequentie | 1 x per halfjaar | Eenmaal om een periode van zes kalendermaanden.
Kast | controlefrequentie | 1 x per jaar | Eenmaal om een periode van twaalf kalendermaanden.
Kast | controlefrequentie | 1 x per kwartaal | Eenmaal om een periode van drie kalendermaanden.
Kast | controlefrequentie | 1 x per maand | Eenmaal om een periode van een kalendermaand.
Kast | controlefrequentie | 3 x per jaar | Driemaal in een periode van twaalf kalendermaanden.
Kast | controlefrequentie | Niet van toepassing | Waarde waarmee aangegeven kan worden dat een attribuut niet van toepassing is op een object.
Kast | controlefrequentie | Onbekend | De waarde onbekend bij dit attribuut komt overeen met een leeg veld bij het gebruik van de boolean als gegevenstype. Bij deze waarde moet nader onderzoek uitwijzen of de waarde ja of nee moet zijn.
Kast | eigenaar | Gemeente | De bestuurslaag onder de Nederlandse provincie bestaande uit een verzameling woonkernen met het bijbehorende gebied.
Kast | eigenaar | Onbekend | De waarde onbekend bij dit attribuut komt overeen met een leeg veld bij het gebruik van de boolean als gegevenstype. Bij deze waarde moet nader onderzoek uitwijzen of de waarde ja of nee moet zijn.
Kast | eigenaar | Particulier | Een individuele burger, niet handelend vanuit een bedrijf of de overheid.
Kast | eigenaar | Prorail | Nederlandse spoorwegbeheerder die verantwoordelijk is voor de aanleg, het onderhoud, het beheer en de veiligheid van het gehele Nederlandse spoorwegennet.
Kast | eigenaar | Provincie | De bestuurslaag tussen de Rijksoverheid en de Nederlandse gemeenten.
Kast | eigenaar | Waterschap | Een regionaal overheidsorgaan dat bestuurlijk verantwoordelijk is voor de waterhuishouding in een gebied.
Kast | eigenaar gedetailleerd | Havenschap | Publiekrechtelijk lichaam belast met het besturen van een havencomplex.
Kast | eigenaar gedetailleerd | Landgoed | Een onroerende zaak van meerdere hectares met landerijen, bossen en tuinen.
Kast | eigenaar gedetailleerd | Ministerie van Defensie | Ministerie dat verantwoordelijk is voor de verdediging van het Nederlandse grondgebied.
Kast | eigenaar gedetailleerd | Ministerie van Economische Zaken | Het Nederlandse ministerie dat instaat voor het beleid inzakede landelijke economie.
Kast | eigenaar gedetailleerd | Ministerie van Infrastructuur en Waterstaat | Weginfrastructuur, Water, Scheepvaart (maritieme zaken), Luchtvaart, Milieu (behalve Klimaat), Circulaire economie, duurzaam vervoer, verkeersemissies en brandstoffen, Bodem, Fietsbeleid, Openbaar vervoer en spoor, KNMI, Autoriteit Nucleaire Veiligheid en
Kast | eigenaar gedetailleerd | Ministerie van Landbouw, Natuur en Voedselkwaliteit
Kast | eigenaar gedetailleerd | Natuurorganisatie | Een organisatie die de instaat voor het beschermen van bepaalde elementen van de natuur, in het bijzonder cultuur-historisch belangrijke of oorspronkelijke landschappen, bedreigde levensgemeenschappen, dier- en plantensoorten, biodiversiteit en natuurlijk
Kast | eigenaar gedetailleerd | Netbeheerder | Een nutsbedrijf dat het transportnetwerk voor verschillende soorten energie beheert
Kast | eigenaar gedetailleerd | Recreatieschap | Een samenwerkingsverband tussen gemeenten en provincies conform de Wet gemeenschappelijke regelingen met als doel het ontwikkelen, beheren en exploiteren van voorzieningen voor openluchtrecreatie buiten de bebouwde kom zoals (zwem)plassen, picknickplaatse
Kast | eigenaar gedetailleerd | Rijksvastgoedbedrijf | Een vastgoedorganisatie van de Nederlandse Rijksoverheid die verantwoordelijk is voor het beheer van vastgoedobjecten in gebruik door de Nederlandse staat.
Kast | eigenaar gedetailleerd | Rijkswaterstaat | Het uitvoerende agentschap van het Ministerie van Infrastructuur en Waterstaat.
Kast | eigenaar gedetailleerd | Stichting | Een rechtspersoon zonder leden die het doel nastreeft waartoe het door de stichter is opgericht.
Kast | eigenaar gedetailleerd | Woningcorporatie | Een organisatie die zich richt op het bouwen, beheren en verhuren van kwalitatief goede woonruimte met een betaalbare huur voor mensen met een smalle beurs.
Kast | fabrikant | Organisatiespecifieke domeinwaarden | Attribuutwaarde die niet vastgesteld is, maar per organisatie kan verschillen.
Kast | fase | 1 fase | Er is 1 fase aanwezig.
Kast | fase | 2 fases | Er zijn twee fases aanwezig
Kast | fase | 3 fases | Er zijn 3 fases aanwezig.
Kast | gebiedstype | Agrarisch gebied | Gebied primair in gebruik voor land- en tuinbouwproductie.
Kast | gebiedstype | Begraafplaats | Een besloten gebied waar lichamen van overleden personen worden begraven. Ook worden op begraafplaatsen urnen as van gecremeerde lichamen bewaard. (Bron: definities.geostandaarden.nl)
Kast | gebiedstype | Hoofdwegen | Gebied primair in gebruik voor verkeer en vervoer, waaronder verstaan spoorwegen, wegdelen, vliegverkeersbanen, parkeerterreinen, bermen en de ondersteunende objecten als kunstwerken. (Bron: definities.geostandaarden.nl) Opmerking: Erftoegangswegen (buurtontsluitingswegen, industriewegen, landbouwwegen, fietsstraten, woonstraten), fietspaden, voetpaden, ruiterpaden en parkeergebieden worden toegerekend aan het functionele gebied waarbinnen zij liggen.
Kast | gebiedstype | Natuurgebied | Gebied dat wegens natuurschoon en/of natuurlijke historie in stand wordt gehouden. (Bron: definities.geostandaarden.nl)
Kast | gebiedstype | Recreatiegebied | Landschappelijk ingericht terrein, begroeid met houtachtige en kruidachtige vegetatie, verharding, objecten, waterpartijen en dergelijke, bedoeld als (grootschalige) recreatieve voorziening. (Bron: definities.geostandaarden.nl)
Kast | gebiedstype | Sportterrein | Terrein dat wordt gebruikt voor sportactiviteiten.
Kast | gebiedstype | Waterwegen | Gebied grenzend aan oppervlaktewater, primair in gebruik voor de oppervlaktewaterhuishouding (waterafvoer, wateraanvoer en waterconservering). (Bron: definities.geostandaarden.nl) Opmerking: Grachten, sloten, vijvers, greppels en droge sloten worden toegerekend aan het functionele gebied waarbinnen zij liggen.
Kast | gebiedstype | Werkgebied | Gebied waarop panden of overige gebouwen staan, en / of niet bebouwde oppervlakte , voornamelijk gebruikt voor economische activiteiten en non-profit activiteiten. (Bron: definities.geostandaarden.nl)
Kast | gebiedstype | Winkelgebied | Bebouwd of landelijk gebied, niet zijnde woon- of bedrijventerrein, in gebruik voor maatschappelijke- en publieksdoeleinden (omvat overheids- en particuliere terreinen). (Bron: definities.geostandaarden.nl)
Kast | gebiedstype | Woongebied | Gebied waarop panden of overige bouwwerken staan die voornamelijk gebruikt worden voor bewoning, inclusief erven en tuinen die bij de panden behoren. (Bron: definities.geostandaarden.nl)
Kast | gebruiksfunctie | Anti-parkeer | Tegengaan van parkeren.
Kast | gebruiksfunctie | Anti-verblinding | Het object wordt gebruikt om verblinding van weggebruikers ten gevolge van (weerkaatst) licht van de zon tegen te gaan.
Kast | gebruiksfunctie | Beveiliging
Kast | gebruiksfunctie | Decoratief
Kast | gebruiksfunctie | Functioneel
Kast | gebruiksfunctie | Kunstuiting aangebracht op object | Het object wordt gebruikt als tentoonstelling van een kunstuiting.
Kast | gebruiksfunctie | Obstakelbeveiliging (aanrijbescherming) | Het object wordt gebruikt als middel om uitwijkende weggebruikers te weren en daarmee de achterliggende weggebruikers te beschermen.
Kast | gebruiksfunctie | Speelaanleiding | Het object wordt gebruikt om mensen aan te zetten tot speelactiviteiten.
Kast | gebruiksfunctie | Terreinafscheiding | Het object wordt gebruikt om een terrein dat voor een bepaald doel wordt gebruikt van diens directe omgeving af te bakenen.
Kast | gebruiksfunctie | Verfraaiing | Objecten als verfraaiing en aankleding van de openbare ruimte. Kijkgroen, zichtgroen, esthetische functie; vastgelegd in beleid, zoals groenstructuurplan.
Kast | gewenst kwaliteitsniveau | A | Hoog - mooi en comfortabel, waarde voor het beeldkwaliteitsniveau van de openbare ruimte of een object in de openbare ruimte.
Kast | gewenst kwaliteitsniveau | A+ | Zeer hoog - nagenoeg ongeschonden, waarde voor het beeldkwaliteitsniveau van de openbare ruimte of een object in de openbare ruimte.
Kast | gewenst kwaliteitsniveau | B | Basis - functioneel, waarde voor het beeldkwaliteitsniveau van de openbare ruimte of een object in de openbare ruimte.
Kast | gewenst kwaliteitsniveau | C | Laag - onrustig beeld, discomfort en enige vorm van hinder, waarde voor het beeldkwaliteitsniveau van de openbare ruimte of een object in de openbare ruimte.
Kast | gewenst kwaliteitsniveau | D | Zeer laag - kapitaalvernietiging, uitlokking van vernieling, functieverlies, sociale onveiligheid, waarde voor het beeldkwaliteitsniveau van de openbare ruimte of een object in de openbare ruimte.
Kast | gewenst kwaliteitsniveau | N | Niet gedefinieerd.
Kast | grondsoort | Klei
Kast | grondsoort | Klei/veen
Kast | grondsoort | Leem
Kast | grondsoort | Löss
Kast | grondsoort | Mergel | Een sedimentair gesteente dat voor 25-75% uit kalk bestaat en voor het restant uit klei.
Kast | grondsoort | Onbekend | De waarde onbekend bij dit attribuut komt overeen met een leeg veld bij het gebruik van de boolean als gegevenstype. Bij deze waarde moet nader onderzoek uitwijzen of de waarde ja of nee moet zijn.
Kast | grondsoort | Veen | Natte, sponsachtige grondsoort, van oorsprong moerasgrond, dat bestaat uit gehumificeerd plantaardig materiaal.
Kast | grondsoort | Zand | Zand is zacht, hard, los en korrelig materiaal en een van de meest voorkomende natuurlijke stoffen op aarde. Zand bestaat uit zeer kleine stukjes steen, zandkorrels, die in grootte variëren tussen 63 micrometer en 2 millimeter.
Kast | grondsoort gedetailleerd | Slap veen | Is nadere aanduiding van veen.
Kast | grondsoort gedetailleerd | Zeer slap veen | Is nadere aanduiding van veen.
Kast | in onderzoek | Ja
Kast | in onderzoek | Nee
Kast | in onderzoek | Onbekend | De waarde onbekend bij dit attribuut komt overeen met een leeg veld bij het gebruik van de boolean als gegevenstype. Bij deze waarde moet nader onderzoek uitwijzen of de waarde ja of nee moet zijn.
Kast | installateur | Organisatiespecifieke domeinwaarden | Attribuutwaarde die niet vastgesteld is, maar per organisatie kan verschillen.
Kast | keuring | Ja
Kast | keuring | Nee
Kast | keuring | Onbekend | De waarde onbekend bij dit attribuut komt overeen met een leeg veld bij het gebruik van de boolean als gegevenstype. Bij deze waarde moet nader onderzoek uitwijzen of de waarde ja of nee moet zijn.
Kast | kleur | Aardebruin
Kast | kleur | Blauw | Een kleur die zich in het spectrum bevindt tussen cyaan en violet.
Kast | kleur | Bronskleur | De typische kleur van brons, een legering van tin en koper.
Kast | kleur | Bruin | Een tertiaire kleur die ontstaat door de primaire kleuren cyaan, magenta en geel te mengen.
Kast | kleur | Extra warm wit (827)
Kast | kleur | Geel | Geel is een primaire kleur bij de subtractieve kleurmenging. Bij de additieve kleurmenging is het een secundaire kleur die wordt verkregen door menging van rood en groen. Geel is de complementaire kleur van blauw.
Kast | kleur | Goud | De typische kleur van goud, een geliefd edelmetaal.
Kast | kleur | Grijs | Elke achromatische waarde van lichtsterkte (de hoeveelheid licht uitgezonden door een lichtbron) die het menselijk oog kan waarnemen tussen wit en zwart.
Kast | kleur | Groen | Een secundaire kleur bij de subtractieve kleurmenging. In het systeem van additieve kleurmenging is groen echter een van de primaire kleuren. Spectraal gezien zit de kleur groen tussen geel en cyaan in.
Kast | kleur | Heidekleur | De kleur die lijkt op de aanblik van heidegewassen.
Kast | kleur | Koel wit (840)
Kast | kleur | Lichtbruin | Een gelige, bleke kleur bruin.
Kast | kleur | Metallic | De sprankeling die typisch is voor de uitstraling van metalen.
Kast | kleur | Neutraal wit
Kast | kleur | Oranje | Een kleur die zich in het spectrum tussen rood en geel bevindt.
Kast | kleur | Paars | Een roodachtig blauwe (of blauwachtig rode) kleur waarvan de grenzen niet duidelijk vastliggen. De kleur die de meeste mensen paars zullen noemen ligt ergens tussen violet en magenta en is daarmee een extraspectrale kleur.
Kast | kleur | Rood | In het additieve kleursysteem een primaire kleur. In het subtractieve kleursysteem is het een secundaire kleur. Het is de complementaire kleur van cyaan.
Kast | kleur | Roze | Een kleurnaam die zowel gebruikt wordt voor een lichte, naar wit neigende kleur rood (dus rood met een hoge intensiteit) als voor licht (intens) en verzadigd magenta.
Kast | kleur | Transparant | Het object heeft een bepaalde mate van doorzichtbaarheid, waarbij er door het object heen gekeken kan worden.
Kast | kleur | Warm wit
Kast | kleur | Warm wit (3000)
Kast | kleur | Warm wit (828)
Kast | kleur | Warm wit (830)
Kast | kleur | Wit | Een achromatische kleur die wordt waargenomen bij een gelijkmatige vermenging van de frequenties van alle verschillende kleurtinten van het zichtbare spectrum.
Kast | kleur | Zilver | De typische kleur van zilver, een geliefd edelmetaal.
Kast | kleur | Zwart | De donkerste kleur die er is. Samen met wit en grijs behoort zwart tot de achromatische ("neutrale") ofwel niet-bonte kleuren.
Kast | laptopaansluiting | Ja
Kast | laptopaansluiting | Nee
Kast | laptopaansluiting | Onbekend | De waarde onbekend bij dit attribuut komt overeen met een leeg veld bij het gebruik van de boolean als gegevenstype. Bij deze waarde moet nader onderzoek uitwijzen of de waarde ja of nee moet zijn.
Kast | leverancier | Organisatiespecifieke domeinwaarden | Attribuutwaarde die niet vastgesteld is, maar per organisatie kan verschillen.
Kast | ligging | Binnen de bebouwde kom | Een aangegeven gebied waarbinnen zich veel bebouwing bevindt.
Kast | ligging | Binnen de bebouwde kom: centrum | Bij het gebruik van deze waarde wordt de waarde binnen de bebouwde kom automatisch areaal binnen de bebouwde kom minus centrum. Het gebruik van deze domeinwaarde is niet verplicht.
Kast | ligging | Buiten de bebouwde kom | Het gebied dat niet behoort tot het aangegeven gebied waarbinnen zich veel bebouwing bevindt.
Kast | mag beplakt worden | Ja
Kast | mag beplakt worden | Nee
Kast | mag beplakt worden | Onbekend | De waarde onbekend bij dit attribuut komt overeen met een leeg veld bij het gebruik van de boolean als gegevenstype. Bij deze waarde moet nader onderzoek uitwijzen of de waarde ja of nee moet zijn.
Aansluitvoorziening | materiaal | Geanodiseerd aluminium
Armatuur | materiaal | Geanodiseerd aluminium
Beugel | materiaal | Geanodiseerd aluminium
Kabel | materiaal | Geanodiseerd aluminium
Kabeldraagsysteem | materiaal | Geanodiseerd aluminium
Kast | materiaal | Geanodiseerd aluminium
Laadmodule | materiaal | Geanodiseerd aluminium
Lichtbron | materiaal | Geanodiseerd aluminium
Mantelbuis | materiaal | Geanodiseerd aluminium
Ophangconstructie | materiaal | Geanodiseerd aluminium
Opzetstuk | materiaal | Geanodiseerd aluminium
Paal | materiaal | Geanodiseerd aluminium
Portaal | materiaal | Geanodiseerd aluminium
Spandraad | materiaal | Geanodiseerd aluminium
Telemanagementmodule | materiaal | Geanodiseerd aluminium
Trekput | materiaal | Geanodiseerd aluminium
Uithouder | materiaal | Geanodiseerd aluminium
Voorschakelapparaat | materiaal | Geanodiseerd aluminium
Wandarm | materiaal | Geanodiseerd aluminium
Zweepmast | materiaal | Geanodiseerd aluminium
Aansluitvoorziening | materiaal | Geëmailleerd staal
Armatuur | materiaal | Geëmailleerd staal
Beugel | materiaal | Geëmailleerd staal
Kabel | materiaal | Geëmailleerd staal
Kabeldraagsysteem | materiaal | Geëmailleerd staal
Kast | materiaal | Geëmailleerd staal
Laadmodule | materiaal | Geëmailleerd staal
Lichtbron | materiaal | Geëmailleerd staal
Mantelbuis | materiaal | Geëmailleerd staal
Ophangconstructie | materiaal | Geëmailleerd staal
Opzetstuk | materiaal | Geëmailleerd staal
Paal | materiaal | Geëmailleerd staal
Portaal | materiaal | Geëmailleerd staal
Spandraad | materiaal | Geëmailleerd staal
Telemanagementmodule | materiaal | Geëmailleerd staal
Trekput | materiaal | Geëmailleerd staal
Uithouder | materiaal | Geëmailleerd staal
Voorschakelapparaat | materiaal | Geëmailleerd staal
Kast | model | Organisatiespecifieke domeinwaarden | Attribuutwaarde die niet vastgesteld is, maar per organisatie kan verschillen.
Kast | netbeheerder | Organisatiespecifieke domeinwaarden | Attribuutwaarde die niet vastgesteld is, maar per organisatie kan verschillen.
Kast | ondergronds | Ja
Kast | ondergronds | Nee
Kast | ondergronds | Onbekend | De waarde onbekend bij dit attribuut komt overeen met een leeg veld bij het gebruik van de boolean als gegevenstype. Bij deze waarde moet nader onderzoek uitwijzen of de waarde ja of nee moet zijn.
Kast | onderhoudsplichtige | Organisatiespecifieke domeinwaarden | Attribuutwaarde die niet vastgesteld is, maar per organisatie kan verschillen.
Kast | oppervlaktebehandeling | ACVD | Atomic layer chemical vapor deposition is een opdampproces waarbij een dunne laag materiaal heel precies op een oppervlak kan worden aangebracht. Het valt onder de verzamelnaam CVD.
Kast | oppervlaktebehandeling | Aluminiumfosfateren | Chemisch proces dat een laag onoplosbare fosfaten op een metaaloppervlak aanbrengt.
Kast | oppervlaktebehandeling | Anodiseren | Elektrolytische behandeling die beschermende oxidelagen op een oppervlakte aanbrengt om zo de corrosiebestendigheid en slijtvastheid te verbeteren.
Kast | oppervlaktebehandeling | APCVD | Atmospheric pressure chemical vapor deposition. Dampdepositie onder atmosferische druk.
Kast | oppervlaktebehandeling | Beitsen | Beits is een transparante of dekkende beschermlaag voor hout binnen en buiten. De beits trekt in het hout en heeft een vochtregulerende werking. Een andere oppervlaktebehandeling is het beitsen (reinigen) van metaal. Het beitsen van metaal kan onder andere worden uitgevoerd door het oppervlak te dompelen in de vloeistof of door te sproeien (ook wel sproeibeitsen of innevelen genoemd)
Kast | oppervlaktebehandeling | Bevlokken | Korte vezels (ook wel vlokken genoemd) van katoen, kunstzijde polyester etc. worden met lijm op een oppervlak aangebracht om zo een leer, fluweel of velours effect te creëren.
Kast | oppervlaktebehandeling | Boreren | Thermochemische oppervlakteharding waarbij een diffusie van booratomen in het raster van het basismetaal wordt aangebracht waardoor er harde boorverbindingen worden gevormd.
Kast | oppervlaktebehandeling | Bruineren | Bruineren (ook wel bruneren) is het polijsten van bijv. goud en zilver door pletten en gladstrijken met behulp van een bruneerstaal.
Kast | oppervlaktebehandeling | Carboneren | Carboneren is een thermochemisch diffusieproces waarbij koolstof wordt toegevoegd aan het oppervlak van een onderdeel. Het wordt voornamelijk toegepast voor het produceren van een hard en slijtvast oppervlak. Het wordt ook wel cementeren of inzetten genoemd.
Kast | oppervlaktebehandeling | Carbonitreren | Vergelijkbaar met carboneren. Het belangrijke verschil is dat bij carbonitreren ook stikstof (via NH3-gas) wordt toegevoegd.
Kast | oppervlaktebehandeling | Ceramische laag / keramische coating | Thermochemisch gevormde keramische coating met een hoge hardheid en lage wrijving.
Kast | oppervlaktebehandeling | Chromateren | Naast anodiseren kan aluminium beschermd worden tegen oxidatie via het chromateren van het aluminium. Het chromateren zorgt voor een betere hechtlaag voor verf en lak en is blauwwit van kleur.
Kast | oppervlaktebehandeling | Cladding | Simpel gezegd het bedekken van een materiaal met een ander materiaal. Doorgaans via persdruk of laser.
Kast | oppervlaktebehandeling | Coaten | Transparante of dekkende laag die zowel kan verfraaien als verbeteren en beschermen.
Kast | oppervlaktebehandeling | CVD | Oppervlaktebehandeling door middel van damp. Chemische reacties vinden op hoge temperaturen plaats (vanaf 800 °C).
Kast | oppervlaktebehandeling | Deklaag | Een deklaag of ook wel toplaag of gesteentelaag is de bovenste laag asfalt op een weg waar het verkeer overheen rijdt.
Kast | oppervlaktebehandeling | Diffusieverzinken | Diffusieverzinken of sherardiseren is het aanbrengen van een zinklaag en zinkcoatingen op ijzer en staal. Het brengt een gelijkmatige, harde, slijtvaste zinklaag aan op ingewikkelde producten.
Kast | oppervlaktebehandeling | Dopering/Doteren | Het inbrengen van ‘onzuiverheden’ in een materiaal om de materiaaleigenschappen te veranderen en te verbeteren. De meest gangbare methodes voor doteren zijn ionenimplantatie en diffusie.
Kast | oppervlaktebehandeling | Drukpolijsten (trommelen) | Met geschikt, zeer glad afgewerkt gereedschap het metaaloppervlak vlakdrukken en polijsten.
Kast | oppervlaktebehandeling | Etsen | Voorbehandeling met etsmiddel om gladde betonoppervlakken, metselwerk, staal en aluminium te reinigen zodat de coating of primer perfect kan hechten aan de ondergrond.
Kast | oppervlaktebehandeling | Fosfateren | Fosfateren is een chemisch proces dat een laag onoplosbare fosfaten op een metaaloppervlak aanbrengt, zodat de eigenschappen en afmetingen van uw producten gewaarborgd blijven. Het zorgt voor een betere hechting en bescherming tegen corrosie.
Kast | oppervlaktebehandeling | Galvaniseren | Galvaniseren is een methode waarbij een zelf opofferende dunne laag van zink, nikkel, aluminium, chroom of magnesium op staal of ijzer wordt aangebracht om corrosie te voorkomen.
Kast | oppervlaktebehandeling | Glasparelstralen | Doormiddel van perslucht vermengd met stukjes glas (glasparels), wordt het object schoon gestraald.
Kast | oppervlaktebehandeling | Hardanodiseren | Hard anodiseren is een variatie op normaal anodiseren waarbij aluminium voorzien wordt van een zeer harde slijtvaste laag. Deze laag is veel dikker dan dan bij standaard anodiseren. De laag is zeer kras- en slijtvast en heeft een extreem hoge corrosieweerstand en hardheid.
Kast | oppervlaktebehandeling | Hardcor-Proces (Kolsteriseren) | Kolseriseren is een nieuwe naam voor het “hardcor-proces”. Bij het kolsteriseren wordt veel koolstof in het staal gediffuseerd. Daardoor ontstaat een drukspanning en dat veroorzaakt een sterke verharding van het oppervlak, zonder dat de corrosiebestendigheid wordt aangetast.
Kast | oppervlaktebehandeling | IJzerfosfateren | Een voorbehandeling waarbij een ijzerfosfaatlaag op een staaloppervlak wordt aangebracht. Het zorgt voor een anti corrosie werking en een betere hechting voor een coatinglaag. De corrosiewering is minder dan die bij zinkfosfatering als voorbehandeling.
Kast | oppervlaktebehandeling | Ionen-implantatie | Ionenimplantatie is een vacuümproces waarbij ionen indringen in het oppervlak waardoor de structuur wijzigt op microndiepte.
Kast | oppervlaktebehandeling | Ionitreren | Ionitreren (ook wel plasmanitreren genoemd) is een chemische behandeling van het oppervlak. Tijdens het plasmanitreren van roestvast staal slaan positief geladen ionen van de anode met een zeer hoge impactsnelheid neer op het werkstuk, dat als kathode wordt gebruikt. Door deze werkwijze wordt de oppervlaktegladheid verbetert en ontstaat een corrosiebestendige bekleding.
Kast | oppervlaktebehandeling | Kalanderen | Kalanderen is het vormen van een thermoplastische massa tussen twee of meer walsen tot een folie.
Kast | oppervlaktebehandeling | KTL (e-coat) | Chemische behandeling ter voorbereiding van poedercoaten of natlakken. Een KTL-installatie bestaat uit een badenreeks waarin de te lakken metalen producten worden ontvet, gebeitst en gezinkfosfateerd. Het laatste bad is gevuld met een watergedragen kataforese lak.
Kast | oppervlaktebehandeling | Lasercladden | Lasercladding is een oplastechniek waar door middel van een hoogvermogen laser een dunne laag van het basismateriaal wordt gesmolten. Lasercladden wordt toegepast om de oppervlakte-eigenschappen van metalen en machineonderdelen plaatselijk te verbeteren. Ook wel ‘laser oplassen’, ‘laser overlay welding’ of ‘laser metal deposition’ genoemd.
Kast | oppervlaktebehandeling | Laserschokharden | Laserschokharden, ook wel laser peening genoemd is een oppervlakte verbeteren met een laserpuls. Het resulteert in een hogere hardheid van het materiaal.
Kast | oppervlaktebehandeling | Mangaanfosfateren (manganeren) | Fosfaatlagen zijn de meest toegepaste conversielagen op staal. Mangaanfosfaatlagen zijn in het algemeen belangrijk dikker dan ijzerfosfaatlagen en zinkfosfaatlagen. Het heeft goede smerende eigenschappen en wordt ook wel manganeren genoemd.
Kast | oppervlaktebehandeling | Metalliseren (schooperen) | Metalliseren is het aanbrengen van een zink aluminiumlaag over producten tegen corrosie middels een schoopeerapparaat of natlak.
Kast | oppervlaktebehandeling | Microcleanen | Doormiddel van microcleanen kan men een oppervlak nauwkeurig schoonmaken. Hierbij worden onder een hoek van 45 graden kleine gritdeeltjes op het oppervlak geschoten. Tijdens dit proces worden de verontreinigingen weggesleten van het materiaal.
Kast | oppervlaktebehandeling | Micropeenen | Vergelijkbaar met glasparelstralen.Er wordt gebruik gemaakt van zuiver ronde glaskogels. Het woord micropeenen is afgeleid van het woord shotpeenen.
Kast | oppervlaktebehandeling | Natlakken | Natlakken is het aanbrengen van één of meerdere laklagen. Andere benamingen voor dit systeem zijn spuiten, conserveren, coaten en het aanbrengen van verf.
Kast | oppervlaktebehandeling | Nitreren | Nitreermiddel (stikstof) wordt middels een temperatuur van 450 tot 550 °C verspreid in de oppervlaktelaag.
Kast | oppervlaktebehandeling | Nitrocarboneren | Nitreermiddel + koolstof wordt middels een temperatuur van 550 tot 580 °C verspreid in de oppervlaktelaag.
Kast | oppervlaktebehandeling | Nitrotec | Een wereldwijd handelsmerk voor een oppervlaktebehandelingsproces voor de behandeling van stalen en ijzer dat uitgevoerd wordt in een temperatuur tussen 590 -740°C door middel van een atmosfeer met gasvormig stikstof.
Kast | oppervlaktebehandeling | Oplassen | Oplassen is een lastechniek waarbij op een oppervlak een ander materiaal wordt aangebracht door het erop te lassen. Doormiddel van oplassen kunnen afgesleten delen van het basismateriaal worden opgevuld, verlengd of verstevigd.
Kast | oppervlaktebehandeling | Pakalumineren/Pakchromeren | Pakalumineren en pakchromeren zijn zogenoemde diffusiecoatings waarbij een metaalpoeder wordt aangebracht middels een roterende oven.
Kast | oppervlaktebehandeling | Passiveren | Een chemische voorbehandelingsproces kan na het fosfateren worden afgesloten door een behandeling met een passiveervloeistof. Deze vloeistof sluit de poriën in een fosfaatlaag, waardoor deze bestand is tegen corrosie.
Kast | oppervlaktebehandeling | Poedercoaten | Poederlakken, ook wel poedercoaten of poederverven genoemd is een elektrostatisch proces waarbij met een spuitpistool poeder wordt aangebracht op metaal.
Kast | oppervlaktebehandeling | Polijsten | Met polijsten wordt een oppervlak glad en glanzend geschuurd.
Kast | oppervlaktebehandeling | PVD | PVD staat staat voor Physical Vapour Deposition; een proces waarbij vloeibaar metaal op een oppervlak wordt verdampt in een vacuüm ruimte. Het zorgt voor een dunne harde laag. Goud, brons en koper zijn veel voorkomende PVD dampen.
Kast | oppervlaktebehandeling | RPR en RT CVD | Chemische dampdepositie (cvd) met siliconen.
Kast | oppervlaktebehandeling | Schooperen / schoperen | Schoperen (ook wel metalliseren, thermisch spuiten of verzinken genoemd) is het thermisch aanbrengen (spuiten) van vloeibaar gemaakte zink. Doormiddel van schooperen wordt metaal bestand beter tegen roest.
Kast | oppervlaktebehandeling | Sendzimir proces | Het Sendzimir proces (ook wel Sendzimir verzinken) is een proces waarbij koolstofstaal in een apart proces na het walsen door een zinkbad gaat. Hiermee onstaat er een beschermlaag tegen corrosie.
Kast | oppervlaktebehandeling | Sherardiseren | Sherardiseren is het aanbrengen van zinkdeklagen (zinkpoeder) op stalen en ijzeren producten door de producten samen met zinkpoeder te verhitten in een roterende trommel. Het wordt daarom ook wel diffusieverzinken of droogverzinken genoemd.
Kast | oppervlaktebehandeling | Shotpeenen | Bij het shotpeenen worden kogeltjes onder een hoek van negentig graden op een oppervlakte geschoten middels een straalmachine. Het oppervlak wordt gehamerd en dus harder, dichter en gladder gemaakt.
Kast | oppervlaktebehandeling | Slijtlaag | Een dunne laag gebroken steenslag die met behulp van een kleeflaag van bitumen op een bestaande asfaltverharding gekleefd wordt.
Kast | oppervlaktebehandeling | Spincoating | Spincoating is een oppervlaktebehandelingsproces om een dunne egale deklaag op een oppervlakte aan te brengen middels een roterende beweging.
Kast | oppervlaktebehandeling | Sputteren (ionplating) / magnetron sputtering | Een vorm van PVD coating. Deze techniek wordt onder andere gebruikt om reflectors en antireflectie aan te brengen.
Kast | oppervlaktebehandeling | Thermisch spuiten | Onder thermisch spuiten verstaat men een groep technieken waaronder vlamspuiten, metalliseren, metaalspuiten, vlamboogspuiten en plasmaspuiten. In de basis gaat het om het spuiten van verwarmd (gesmolten) poeder op een object.
Kast | oppervlaktebehandeling | Thermisch verzinken | Thermisch verzinken is een methode om staal te voorzien van een laag zink middels een zinkbad met een temperatuur van meer dan 450 graden Celsius. Thermisch verzinken geeft een goede corrosiebestendige laag.
Kast | oppervlaktebehandeling | Verchromen | Verchromen (chromateren) wordt vaak toegepast wanneer anodiseren niet mogelijk is. Ook als een product bescherming tegen corrosie nodig heeft, maar tegelijkertijd elektrisch geleidend dient te zijn, wordt er voor chromateren gekozen.
Kast | oppervlaktebehandeling | Vernikkelen (chemisch) | Deze stroomloze oppervlaktebehandeling met nikkel wordt op gang gebracht door een chemische reactie. Op deze manier kan er een gelijkmatige laag gecreëerd worden.
Kast | oppervlaktebehandeling | Verven | Verf is een verzamelnaam voor pigmenthoudende vloeistoffen die bedoeld zijn om aan te brengen op een oppervlak om deze te beschermen of te verfraaien. Verven is de handeling van het aanbrengen van verf op een oppervlak met een kwast, roller of verfspuit.
Kast | oppervlaktebehandeling | Verzinken | Het oppervlak wordt bedekt met een laagje zink. Deze (dunne) laag zink zorgt ervoor dat uw product beschermd is tegen roest. Een voordeel van de oppervlaktebehandeling verzinken is dat het product een glad en glanzende uitstraling krijgt.
Kast | oppervlaktebehandeling | Walsplateren | Het walsplateren is een proces waarbij door middel van een walsproces een corrosievaste laag op een corrosiegevoelig metaal wordt aangebracht.
Kast | oppervlaktebehandeling | Zandstralen | Zandstralen is het onder hoge druk, lucht vermengd met korrels tegen een object spuiten zodat de toplaag afgeschuurd wordt. Meestal in een straalcabine of straalkast. hoe grover de korrels, hoe grover de structuur van het oppervlak in het eindresultaat.
Kast | oppervlaktebehandeling | Zinkfosfateren | Zinkfosfateren als voorbehandeling voor lakken wordt toegepast omdat lak hierop goed hecht en omdat het een zeer goede weerstand geeft tegen onderroest
Kast | oppervlaktebehandeling | Zwarten | Chemisch zwarten is een behandeling in een oxiderende, sterk alkalische vloeistof
Kast | relatie | Dochter | Kast welke direct en alleen maar de aansturing verzorgt voor een nabijgelegen object, waarbij de voeding wordt verzorgd vanuit een andere locatie.
Kast | relatie | Moeder | Kast zonder afgaande groepen welke is voorzien van een energiemeter (kWh-meter) en welke alleen is voorzien van een besturingsunit voor een ‘eigen’, nabijgelegen object.
Kast | relatie | Zelfstandig
Kast | richtingen | 2 richtingen | 2 kabels die constructief op de kast aangesloten kunnen worden.
Kast | richtingen | 4 richtingen | 4 kabels die constructief op de kast aangesloten kunnen worden.
Kast | richtingen | 6 richtingen | 6 kabels die constructief op de kast aangesloten kunnen worden.
Kast | richtingen | 8 richtingen | 8 kabels die constructief op de kast aangesloten kunnen worden.
Kast | status | Buiten gebruik
Kast | status | Gewijzigd | Status die aangeeft dat het object in de werkelijkheid een verandering heeft ondergaan.
Kast | status | In aanleg
Kast | status | In gebruik | Het object is een actualiteit in de werkelijkheid.
Kast | status | In ontwerp | Het object is planmatig geschapen, maar nog niet gerealiseerd in de werkelijkheid.
Kast | status | Niet te beoordelen | Status die aangeeft dat de toestand waarin het object in werkelijkheid verkeert, niet te beoordelen valt.
Kast | status | Nieuw | Het object is recent komen te bestaan in de werkelijkheid.
Kast | status | Ongewenst | Status die aangeeft dat het object zelf, of diens toestand, ongewenst is vanuit het perspectief van de beheerder.
Kast | status | Vervallen | Het object is in werkelijkheid niet langer aanwezig.
Kast | thema imkl | (petro)chemie | Leiding voor transport van olie of chemicaliën, niet vallend onder het thema ‘Buisleiding gevaarlijke inhoud’.
Kast | thema imkl | Buisleiding gevaarlijke inhoud | Een net met gevaarlijke inhoud is in de WION gedefinieerd als een buisleiding die behoort tot een krachtens artikel 12.12, tweede lid, van de Wet milieubeheer aangewezen categorie.
Kast | thema imkl | Datatransport | De elektronische overdracht van signaalinformatie tussen punten via kabels die deel uitmaken van een net. NB: De aansluitleiding kan ook alleen op (huis)aansluitschetsen voorkomen.
Kast | thema imkl | Gas hoge druk | Een gasleiding hogedruk (HD) heeft een drukniveau hoger dan 200 mBar en bestaat uit een hoofdleiding en een aansluitleiding. HD druksoorten: 8, 4, 1 Bar. NB: De aansluitleiding kan ook alleen op (huis)aansluitschetsen voorkomen. Opmerking: In de praktijk ku
Kast | thema imkl | Gas lage druk | Hoofdleiding en een aansluitleiding. LD druksoorten: 100, 30 mBar. NB: De aansluitleiding kan ook alleen op (huis)aansluitschetsen voorkomen. Opmerking: In de praktijk kunnen netten tot en met 500 mBar op de LD themakaart voorkomen.
Kast | thema imkl | Hoogspanning | Toestand waarin het mogelijk is een elektrische stroom te creëren; HS = hoogspanning (36 tot en met 220 kV).Opmerking: In de praktijk kunnen netten vanaf 20 kV t/m 220 kV op de HS themakaart voorkomen.
Kast | thema imkl | Laagspanning | LS kabel bestaat uit hoofdnet en aansluitnet. LS = laagspanning (230 V en 400 V). NB: De aansluitleiding kan ook alleen op (huis)aansluitschetsen voorkomen. Opmerking: In de praktijk kunnen netten tot en met 1000 Volt op de LS themakaart voorkomen.
Kast | thema imkl | Landelijk hoogspanningsnet | Toestand waarin het mogelijk is een elektrische stroom te creëren; ZHS = zeer hoge spanning (110 kV tot en met 380 kV).
Kast | thema imkl | Middenspanning | MS kabel bestaat uit hoofdnet en aansluitnet. MS = middenspanning (0,4 kV tot 30 kV). NB: De aansluitleiding kan ook alleen op (huis)aansluitschetsen voorkomen. Opmerking: In de praktijk kunnen netten van 400 Volt op de MS themakaart voorkomen.
Kast | thema imkl | Overig | Alle, niet bij de andere thema’s omschreven vormen van transport door middel van kabels en leidingen.
Kast | thema imkl | Riool onder druk | Riolering waarbij het transport plaatsvindt door overdruk (uit NEN 3300, Buitenriolering).
Kast | thema imkl | Riool vrijverval | Riool waardoor afvalwater door de zwaartekracht wordt getransporteerd (uit NEN 3300, Buitenriolering).
Kast | thema imkl | Warmte | Een warmtenet kan bestaan uit stadswarmte, centraal tapwater en een koude net. Een stadswarmtenet bestaat uit aanvoer- en retourleidingen. Onderverdeeld in: Transport-, en/of Wijknet en Aansluitleidingen. Leidingdiameters 40–1100 mm. Temp. 40°–120°, Druk 4–25 bar.
Kast | thema imkl | Water | Een waterleiding bestaat uit transport-, distributie- en aansluitleidingen ten behoeve van (drink)water. NB: De aansluitleiding kan ook alleen op (huis)aansluitschetsen voorkomen.
Kast | thema imkl | Weesleiding | Weesleidingen zijn leidingen die niet aangegeven zijn op een KLIC-melding en waarvan de eigenaar onbekend is.
Kast | type afwerking | Anti-graffiti
Kast | type afwerking | Anti-wildplak
Kast | type besturing | Elektronische besturing
Kast | type besturing | Externe sturing | Het object wordt op afstand gestuurd.
Kast | type besturing | Geen
Kast | type besturing | Interne besturing
Kast | type besturing | Lokaal te programmeren | Bij het object kan de monitoring en sturing lokaal geprogrammeerd worden.
Kast | type besturing | Lokale monitoring | Bij het object vindt lokale monitoring plaats.
Kast | type besturing | Pneumatische besturing
Kast | type besturing | Remote monitoring | Bij het object vindt de monitoring op afstand plaats.
Kast | type besturing | Remote te programmeren | Bij het object kan de monitoring en sturing op afstand geprogrammeerd worden.
Kast | type communicatieprotocol | 2G
Kast | type communicatieprotocol | 3G
Kast | type communicatieprotocol | 4G
Kast | type communicatieprotocol | 5G
Kast | type communicatieprotocol | ADSL | Asymmetric Digital Subscriber Line is een standaard voor een digitale technologie die snelle datacommunicatie over een telefoonlijn van koperdraad toelaat.
Kast | type communicatieprotocol | Bluetooth
Kast | type communicatieprotocol | GPRS | General Packet Radio Service is een techniek die een uitbreiding vormt op het bestaande gsm-netwerk.
Kast | type communicatieprotocol | IPv6LoPAN
Kast | type communicatieprotocol | Lokale communicatiebus
Kast | type communicatieprotocol | LoRa
Kast | type communicatieprotocol | NB-IoT
Kast | type communicatieprotocol | NFR
Kast | type communicatieprotocol | Niet van toepassing | Waarde waarmee aangegeven kan worden dat een attribuut niet van toepassing is op een object.
Kast | type communicatieprotocol | Onbekend | De waarde onbekend bij dit attribuut komt overeen met een leeg veld bij het gebruik van de boolean als gegevenstype. Bij deze waarde moet nader onderzoek uitwijzen of de waarde ja of nee moet zijn.
Kast | type communicatieprotocol | Power Line
Kast | type communicatieprotocol | PSTN | Public Switched Telephone Network is de benaming van het wereldwijd gebruikte telefonienetwerk.
Kast | type communicatieprotocol | RF
Kast | type communicatieprotocol | WiFi
Kast | type communicatieprotocol | ZigBee
Kast | type constructie | Gemiddelde constructie | Een constructie van middelmatig gewicht.
Kast | type constructie | Lichte constructie | Een constructie van gering gewicht.
Kast | type constructie | Onbekend | De waarde onbekend bij dit attribuut komt overeen met een leeg veld bij het gebruik van de boolean als gegevenstype. Bij deze waarde moet nader onderzoek uitwijzen of de waarde ja of nee moet zijn.
Kast | type constructie | Zware constructie | Een constructie van fors gewicht.
Kast | type fundering | Aan bouwwerk bevestigd
Kast | type fundering | Betonvloer op palen
Kast | type fundering | Funderingspalen van hout | Palen van hout die gebruikt worden als fundering.
Kast | type fundering | Funderingspalen van prefab beton | Palen van prefab beton die gebruikt worden als fundering.
Kast | type fundering | Funderingsplaat | Een funderingsconstructie voor gelijkmatige spreiding van een belasting over een grote oppervlakte.
Kast | type fundering | Gebonden fundering | Funderingsmateriaal waarvan de elementen onderling verbonden zijn.
Kast | type fundering | Gedeeltelijk onderheid
Kast | type fundering | Geen fundering
Kast | type fundering | Geovlies | Een stabiliserende doek die als onderste verhardingslaag kan worden aangebracht om druk te verdelen.
Kast | type fundering | Grondverbetering | Het verbeteren van slappe grond, meestal veen of klei, om het draagvermogen te vergroten.
Kast | type fundering | Houten roosterwerk
Kast | type fundering | Kespen | Een korte balk van hout of beton die in een paalfundering het overgangsdeel vormt tussen heipaal en vloerhout.
Kast | type fundering | Ketelzand
Kast | type fundering | Kunststof stabiliteitsconstructie | Voor betere stabiliteit, waterafvoer en robuustheid. Geen onkruid, bodemerosie of spoorvorming.
Kast | type fundering | Onbekend | De waarde onbekend bij dit attribuut komt overeen met een leeg veld bij het gebruik van de boolean als gegevenstype. Bij deze waarde moet nader onderzoek uitwijzen of de waarde ja of nee moet zijn.
Kast | type fundering | Onderheid | Een fundament van heipalen.
Kast | type fundering | Onderheid kleef
Kast | type fundering | Onderheid stuit
Kast | type fundering | Ongebonden fundering | Funderingsmateriaal waarvan de elementen niet onderling verbonden zijn.
Kast | type fundering | Op staal
Kast | type fundering | Paalfundering | Palen die gebruikt worden als fundering.
Kast | type fundering | Paaljuk | 2 of 3 per buis.
Kast | type fundering | Poerenfundering | Het gebruik van betonnen blokken als fundering.
Kast | type fundering | Polystyreen
Kast | type fundering | Prefab | Bij meubilair.
Kast | type fundering | Rietmatten
Kast | type fundering | Sloofconstructie
Kast | type fundering | Wapeningsnet | Een kunststof wapeningsnet (meerdere uitvoeringen mogelijk) wordt onder het gras aangebracht en zorgt voor een meer gelijkmatige verdeling van de belasting en beperkt de mogelijke schades tot een minimum.
Kast | type fundering | Zelfbindende fundering
Kast | type hoofdschakelaar | Organisatiespecifieke domeinwaarden | Attribuutwaarde die niet vastgesteld is, maar per organisatie kan verschillen.
Kast | type magneetschakelaar | Organisatiespecifieke domeinwaarden | Attribuutwaarde die niet vastgesteld is, maar per organisatie kan verschillen.
Kast | type onderdeel | Fundatieplaat
Trekput | type onderdeel | Fundatieplaat
Beugel | type onderdeel | Fundering | Ondersteuning van het object via de ondergrond.
Kabel | type onderdeel | Fundering | Ondersteuning van het object via de ondergrond.
Kabeldraagsysteem | type onderdeel | Fundering | Ondersteuning van het object via de ondergrond.
Kast | type onderdeel | Fundering | Ondersteuning van het object via de ondergrond.
Mantelbuis | type onderdeel | Fundering | Ondersteuning van het object via de ondergrond.
Ophangconstructie | type onderdeel | Fundering | Ondersteuning van het object via de ondergrond.
Opzetstuk | type onderdeel | Fundering | Ondersteuning van het object via de ondergrond.
Paal | type onderdeel | Fundering | Ondersteuning van het object via de ondergrond.
Portaal | type onderdeel | Fundering | Ondersteuning van het object via de ondergrond.
Spandraad | type onderdeel | Fundering | Ondersteuning van het object via de ondergrond.
Trekput | type onderdeel | Fundering | Ondersteuning van het object via de ondergrond.
Uithouder | type onderdeel | Fundering | Ondersteuning van het object via de ondergrond.
Wandarm | type onderdeel | Fundering | Ondersteuning van het object via de ondergrond.
Zweepmast | type onderdeel | Fundering | Ondersteuning van het object via de ondergrond.
Kast | type schakeling | Organisatiespecifieke domeinwaarden | Attribuutwaarde die niet vastgesteld is, maar per organisatie kan verschillen.
Kast | type schakelsysteem | Organisatiespecifieke domeinwaarden | Attribuutwaarde die niet vastgesteld is, maar per organisatie kan verschillen.
Kast | type slot | Elektronisch
Kast | type slot | Mechanisch
Kast | type slot | Op afstand bedienbaar
Kast | type zekering | Organisatiespecifieke domeinwaarden | Attribuutwaarde die niet vastgesteld is, maar per organisatie kan verschillen.
Kast | verhoogd risico | Ja
Kast | verhoogd risico | Nee
Kast | verhoogd risico | Onbekend | De waarde onbekend bij dit attribuut komt overeen met een leeg veld bij het gebruik van de boolean als gegevenstype. Bij deze waarde moet nader onderzoek uitwijzen of de waarde ja of nee moet zijn.
Laadmodule | actueel kwaliteitsniveau | A | Hoog - mooi en comfortabel, waarde voor het beeldkwaliteitsniveau van de openbare ruimte of een object in de openbare ruimte.
Laadmodule | actueel kwaliteitsniveau | A+ | Zeer hoog - nagenoeg ongeschonden, waarde voor het beeldkwaliteitsniveau van de openbare ruimte of een object in de openbare ruimte.
Laadmodule | actueel kwaliteitsniveau | B | Basis - functioneel, waarde voor het beeldkwaliteitsniveau van de openbare ruimte of een object in de openbare ruimte.
Laadmodule | actueel kwaliteitsniveau | C | Laag - onrustig beeld, discomfort en enige vorm van hinder, waarde voor het beeldkwaliteitsniveau van de openbare ruimte of een object in de openbare ruimte.
Laadmodule | actueel kwaliteitsniveau | D | Zeer laag - kapitaalvernietiging, uitlokking van vernieling, functieverlies, sociale onveiligheid, waarde voor het beeldkwaliteitsniveau van de openbare ruimte of een object in de openbare ruimte.
Laadmodule | actueel kwaliteitsniveau | N | Niet gedefinieerd.
Laadmodule | beheerafspraak | Adoptiegroen
Laadmodule | beheerafspraak | Illegaal in gebruik
Laadmodule | beheerder | Gemeente | De bestuurslaag onder de Nederlandse provincie bestaande uit een verzameling woonkernen met het bijbehorende gebied.
Laadmodule | beheerder | Ministerie
Laadmodule | beheerder | Onbekend | De waarde onbekend bij dit attribuut komt overeen met een leeg veld bij het gebruik van de boolean als gegevenstype. Bij deze waarde moet nader onderzoek uitwijzen of de waarde ja of nee moet zijn.
Laadmodule | beheerder | Particulier | Een individuele burger, niet handelend vanuit een bedrijf of de overheid.
Laadmodule | beheerder | Prorail | Nederlandse spoorwegbeheerder die verantwoordelijk is voor de aanleg, het onderhoud, het beheer en de veiligheid van het gehele Nederlandse spoorwegennet.
Laadmodule | beheerder | Provincie | De bestuurslaag tussen de Rijksoverheid en de Nederlandse gemeenten.
Laadmodule | beheerder | Waterschap | Een regionaal overheidsorgaan dat bestuurlijk verantwoordelijk is voor de waterhuishouding in een gebied.
Laadmodule | beheerder gedetailleerd | Havenschap | Publiekrechtelijk lichaam belast met het besturen van een havencomplex.
Laadmodule | beheerder gedetailleerd | Landgoed | Een onroerende zaak van meerdere hectares met landerijen, bossen en tuinen.
Laadmodule | beheerder gedetailleerd | Ministerie van Defensie | Ministerie dat verantwoordelijk is voor de verdediging van het Nederlandse grondgebied.
Laadmodule | beheerder gedetailleerd | Ministerie van Economische Zaken | Het Nederlandse ministerie dat instaat voor het beleid inzakede landelijke economie.
Laadmodule | beheerder gedetailleerd | Ministerie van Infrastructuur en Waterstaat | Weginfrastructuur, Water, Scheepvaart (maritieme zaken), Luchtvaart, Milieu (behalve Klimaat), Circulaire economie, duurzaam vervoer, verkeersemissies en brandstoffen, Bodem, Fietsbeleid, Openbaar vervoer en spoor, KNMI, Autoriteit Nucleaire Veiligheid en
Laadmodule | beheerder gedetailleerd | Ministerie van Landbouw, Natuur en Voedselkwaliteit
Laadmodule | beheerder gedetailleerd | Natuurorganisatie | Een organisatie die de instaat voor het beschermen van bepaalde elementen van de natuur, in het bijzonder cultuur-historisch belangrijke of oorspronkelijke landschappen, bedreigde levensgemeenschappen, dier- en plantensoorten, biodiversiteit en natuurlijk
Laadmodule | beheerder gedetailleerd | Netbeheerder | Een nutsbedrijf dat het transportnetwerk voor verschillende soorten energie beheert
Laadmodule | beheerder gedetailleerd | Recreatieschap | Een samenwerkingsverband tussen gemeenten en provincies conform de Wet gemeenschappelijke regelingen met als doel het ontwikkelen, beheren en exploiteren van voorzieningen voor openluchtrecreatie buiten de bebouwde kom zoals (zwem)plassen, picknickplaatse
Laadmodule | beheerder gedetailleerd | Rijksvastgoedbedrijf | Een vastgoedorganisatie van de Nederlandse Rijksoverheid die verantwoordelijk is voor het beheer van vastgoedobjecten in gebruik door de Nederlandse staat.
Laadmodule | beheerder gedetailleerd | Rijkswaterstaat | Het uitvoerende agentschap van het Ministerie van Infrastructuur en Waterstaat.
Laadmodule | beheerder gedetailleerd | Speeltuinvereniging | Een verenining mensen die zich tot het doel van het beheren, onderhouden en gebruiken van een speeltuin of -terrein heeft gericht.
Laadmodule | beheerder gedetailleerd | Stichting | Een rechtspersoon zonder leden die het doel nastreeft waartoe het door de stichter is opgericht.
Laadmodule | beheerder gedetailleerd | Universiteit | Een onderwijsinstelling in het hoger onderwijs die ingericht is om wetenschappelijk onderwijs te bieden en wetenschappelijk onderzoek te verrichten.
Laadmodule | beheerder gedetailleerd | Woningcorporatie | Een organisatie die zich richt op het bouwen, beheren en verhuren van kwalitatief goede woonruimte met een betaalbare huur voor mensen met een smalle beurs.
Laadmodule | beheergebied | Organisatiespecifieke domeinwaarden | Attribuutwaarde die niet vastgesteld is, maar per organisatie kan verschillen.
Laadmodule | bgt fysiek voorkomen | Gesloten verharding
Laadmodule | bgt fysiek voorkomen | Halfverharding | Type van verhardingsobject: een halfverharding bestaat uit onsamenhangend materiaal dat meer draagkracht levert dan de originele grond.
Laadmodule | bgt fysiek voorkomen | Onverhard | Type van verhardingsobject: een object zonder specifieke verharding, bestaande uit natuurlijke materialen.
Laadmodule | bgt fysiek voorkomen | Open verharding
Laadmodule | conditiescore | 1 | BouwInfra: Incidenteel geringe gebreken. Groen: De vegetatie vertoont optimale soort-specifieke ontwikkeling.
Laadmodule | conditiescore | 2 | BouwInfra: Incidenteel beginnende veroudering. Groen: De vegetatie vertoont de gewenste soort-specifieke groei wat onder meer zichtbaar is aan kroondichtheid en de geslotenheid van de vegetatie.
Laadmodule | conditiescore | 3 | Redelijke conditie, BouwInfra: Plaatselijk zichtbare veroudering. Functievervulling van bouw- en installatiedelen niet in gevaar. Groen: De vegetatie vertoont verminderde groei wat onder meer zichtbaar is aan enigszins transparante kroon of ijle vegetatie.
Laadmodule | conditiescore | 4 | BouwInfra: Functievervulling van bouw- en installatiedelen incidenteel in gevaar. Groen: De vegetatie vertoont sterk verminderde groei wat onder meer zichtbaar is aan transparante kroon of ijle vegetatie, afsterving en/of matige groei. Regeneratie is nog mogelijk.
Laadmodule | conditiescore | 5 | BouwInfra: De veroudering is onomkeerbaar. Groen: De vegetatie vertoont zeer slechte groei. Er zijn duidelijke signalen van algehele aftakeling wat onder meer zichtbaar is aan sterfte. Het proces van regeneratie is nauwelijks omkeerbaar.
Laadmodule | conditiescore | 6 | BouwInfra: Technisch rijp voor sloop. Groen: De vegetatie is op sterven na dood. Het proces van regeneratie onmogelijk.
Laadmodule | conditiescore | N.v.t. | Niet van toepassing, oftewel: geen van de andere domeinwaarden is toepasselijk op het object.
Laadmodule | conditiescore | Niet te beoordelen | Status die aangeeft dat de toestand waarin het object in werkelijkheid verkeert, niet te beoordelen valt.
Laadmodule | conditiescore | Onbekend | De waarde onbekend bij dit attribuut komt overeen met een leeg veld bij het gebruik van de boolean als gegevenstype. Bij deze waarde moet nader onderzoek uitwijzen of de waarde ja of nee moet zijn.
Laadmodule | eigenaar | Gemeente | De bestuurslaag onder de Nederlandse provincie bestaande uit een verzameling woonkernen met het bijbehorende gebied.
Laadmodule | eigenaar | Onbekend | De waarde onbekend bij dit attribuut komt overeen met een leeg veld bij het gebruik van de boolean als gegevenstype. Bij deze waarde moet nader onderzoek uitwijzen of de waarde ja of nee moet zijn.
Laadmodule | eigenaar | Particulier | Een individuele burger, niet handelend vanuit een bedrijf of de overheid.
Laadmodule | eigenaar | Prorail | Nederlandse spoorwegbeheerder die verantwoordelijk is voor de aanleg, het onderhoud, het beheer en de veiligheid van het gehele Nederlandse spoorwegennet.
Laadmodule | eigenaar | Provincie | De bestuurslaag tussen de Rijksoverheid en de Nederlandse gemeenten.
Laadmodule | eigenaar | Waterschap | Een regionaal overheidsorgaan dat bestuurlijk verantwoordelijk is voor de waterhuishouding in een gebied.
Laadmodule | eigenaar gedetailleerd | Havenschap | Publiekrechtelijk lichaam belast met het besturen van een havencomplex.
Laadmodule | eigenaar gedetailleerd | Landgoed | Een onroerende zaak van meerdere hectares met landerijen, bossen en tuinen.
Laadmodule | eigenaar gedetailleerd | Ministerie van Defensie | Ministerie dat verantwoordelijk is voor de verdediging van het Nederlandse grondgebied.
Laadmodule | eigenaar gedetailleerd | Ministerie van Economische Zaken | Het Nederlandse ministerie dat instaat voor het beleid inzakede landelijke economie.
Laadmodule | eigenaar gedetailleerd | Ministerie van Infrastructuur en Waterstaat | Weginfrastructuur, Water, Scheepvaart (maritieme zaken), Luchtvaart, Milieu (behalve Klimaat), Circulaire economie, duurzaam vervoer, verkeersemissies en brandstoffen, Bodem, Fietsbeleid, Openbaar vervoer en spoor, KNMI, Autoriteit Nucleaire Veiligheid en
Laadmodule | eigenaar gedetailleerd | Ministerie van Landbouw, Natuur en Voedselkwaliteit
Laadmodule | eigenaar gedetailleerd | Natuurorganisatie | Een organisatie die de instaat voor het beschermen van bepaalde elementen van de natuur, in het bijzonder cultuur-historisch belangrijke of oorspronkelijke landschappen, bedreigde levensgemeenschappen, dier- en plantensoorten, biodiversiteit en natuurlijk
Laadmodule | eigenaar gedetailleerd | Netbeheerder | Een nutsbedrijf dat het transportnetwerk voor verschillende soorten energie beheert
Laadmodule | eigenaar gedetailleerd | Recreatieschap | Een samenwerkingsverband tussen gemeenten en provincies conform de Wet gemeenschappelijke regelingen met als doel het ontwikkelen, beheren en exploiteren van voorzieningen voor openluchtrecreatie buiten de bebouwde kom zoals (zwem)plassen, picknickplaatse
Laadmodule | eigenaar gedetailleerd | Rijksvastgoedbedrijf | Een vastgoedorganisatie van de Nederlandse Rijksoverheid die verantwoordelijk is voor het beheer van vastgoedobjecten in gebruik door de Nederlandse staat.
Laadmodule | eigenaar gedetailleerd | Rijkswaterstaat | Het uitvoerende agentschap van het Ministerie van Infrastructuur en Waterstaat.
Laadmodule | eigenaar gedetailleerd | Stichting | Een rechtspersoon zonder leden die het doel nastreeft waartoe het door de stichter is opgericht.
Laadmodule | eigenaar gedetailleerd | Woningcorporatie | Een organisatie die zich richt op het bouwen, beheren en verhuren van kwalitatief goede woonruimte met een betaalbare huur voor mensen met een smalle beurs.
Laadmodule | fabrikant | Organisatiespecifieke domeinwaarden | Attribuutwaarde die niet vastgesteld is, maar per organisatie kan verschillen.
Laadmodule | gebiedstype | Agrarisch gebied | Gebied primair in gebruik voor land- en tuinbouwproductie.
Laadmodule | gebiedstype | Begraafplaats | Een besloten gebied waar lichamen van overleden personen worden begraven. Ook worden op begraafplaatsen urnen as van gecremeerde lichamen bewaard. (Bron: definities.geostandaarden.nl)
Laadmodule | gebiedstype | Hoofdwegen | Gebied primair in gebruik voor verkeer en vervoer, waaronder verstaan spoorwegen, wegdelen, vliegverkeersbanen, parkeerterreinen, bermen en de ondersteunende objecten als kunstwerken. (Bron: definities.geostandaarden.nl) Opmerking: Erftoegangswegen (buurtontsluitingswegen, industriewegen, landbouwwegen, fietsstraten, woonstraten), fietspaden, voetpaden, ruiterpaden en parkeergebieden worden toegerekend aan het functionele gebied waarbinnen zij liggen.
Laadmodule | gebiedstype | Natuurgebied | Gebied dat wegens natuurschoon en/of natuurlijke historie in stand wordt gehouden. (Bron: definities.geostandaarden.nl)
Laadmodule | gebiedstype | Recreatiegebied | Landschappelijk ingericht terrein, begroeid met houtachtige en kruidachtige vegetatie, verharding, objecten, waterpartijen en dergelijke, bedoeld als (grootschalige) recreatieve voorziening. (Bron: definities.geostandaarden.nl)
Laadmodule | gebiedstype | Sportterrein | Terrein dat wordt gebruikt voor sportactiviteiten.
Laadmodule | gebiedstype | Waterwegen | Gebied grenzend aan oppervlaktewater, primair in gebruik voor de oppervlaktewaterhuishouding (waterafvoer, wateraanvoer en waterconservering). (Bron: definities.geostandaarden.nl) Opmerking: Grachten, sloten, vijvers, greppels en droge sloten worden toegerekend aan het functionele gebied waarbinnen zij liggen.
Laadmodule | gebiedstype | Werkgebied | Gebied waarop panden of overige gebouwen staan, en / of niet bebouwde oppervlakte , voornamelijk gebruikt voor economische activiteiten en non-profit activiteiten. (Bron: definities.geostandaarden.nl)
Laadmodule | gebiedstype | Winkelgebied | Bebouwd of landelijk gebied, niet zijnde woon- of bedrijventerrein, in gebruik voor maatschappelijke- en publieksdoeleinden (omvat overheids- en particuliere terreinen). (Bron: definities.geostandaarden.nl)
Laadmodule | gebiedstype | Woongebied | Gebied waarop panden of overige bouwwerken staan die voornamelijk gebruikt worden voor bewoning, inclusief erven en tuinen die bij de panden behoren. (Bron: definities.geostandaarden.nl)
Laadmodule | gebruiksfunctie | Anti-parkeer | Tegengaan van parkeren.
Laadmodule | gebruiksfunctie | Anti-verblinding | Het object wordt gebruikt om verblinding van weggebruikers ten gevolge van (weerkaatst) licht van de zon tegen te gaan.
Laadmodule | gebruiksfunctie | Beveiliging
Laadmodule | gebruiksfunctie | Decoratief
Laadmodule | gebruiksfunctie | Functioneel
Laadmodule | gebruiksfunctie | Kunstuiting aangebracht op object | Het object wordt gebruikt als tentoonstelling van een kunstuiting.
Laadmodule | gebruiksfunctie | Obstakelbeveiliging (aanrijbescherming) | Het object wordt gebruikt als middel om uitwijkende weggebruikers te weren en daarmee de achterliggende weggebruikers te beschermen.
Laadmodule | gebruiksfunctie | Speelaanleiding | Het object wordt gebruikt om mensen aan te zetten tot speelactiviteiten.
Laadmodule | gebruiksfunctie | Terreinafscheiding | Het object wordt gebruikt om een terrein dat voor een bepaald doel wordt gebruikt van diens directe omgeving af te bakenen.
Laadmodule | gebruiksfunctie | Verfraaiing | Objecten als verfraaiing en aankleding van de openbare ruimte. Kijkgroen, zichtgroen, esthetische functie; vastgelegd in beleid, zoals groenstructuurplan.
Laadmodule | gewenst kwaliteitsniveau | A | Hoog - mooi en comfortabel, waarde voor het beeldkwaliteitsniveau van de openbare ruimte of een object in de openbare ruimte.
Laadmodule | gewenst kwaliteitsniveau | A+ | Zeer hoog - nagenoeg ongeschonden, waarde voor het beeldkwaliteitsniveau van de openbare ruimte of een object in de openbare ruimte.
Laadmodule | gewenst kwaliteitsniveau | B | Basis - functioneel, waarde voor het beeldkwaliteitsniveau van de openbare ruimte of een object in de openbare ruimte.
Laadmodule | gewenst kwaliteitsniveau | C | Laag - onrustig beeld, discomfort en enige vorm van hinder, waarde voor het beeldkwaliteitsniveau van de openbare ruimte of een object in de openbare ruimte.
Laadmodule | gewenst kwaliteitsniveau | D | Zeer laag - kapitaalvernietiging, uitlokking van vernieling, functieverlies, sociale onveiligheid, waarde voor het beeldkwaliteitsniveau van de openbare ruimte of een object in de openbare ruimte.
Laadmodule | gewenst kwaliteitsniveau | N | Niet gedefinieerd.
Laadmodule | in onderzoek | Ja
Laadmodule | in onderzoek | Nee
Laadmodule | in onderzoek | Onbekend | De waarde onbekend bij dit attribuut komt overeen met een leeg veld bij het gebruik van de boolean als gegevenstype. Bij deze waarde moet nader onderzoek uitwijzen of de waarde ja of nee moet zijn.
Laadmodule | installateur | Organisatiespecifieke domeinwaarden | Attribuutwaarde die niet vastgesteld is, maar per organisatie kan verschillen.
Laadmodule | keuring | Ja
Laadmodule | keuring | Nee
Laadmodule | keuring | Onbekend | De waarde onbekend bij dit attribuut komt overeen met een leeg veld bij het gebruik van de boolean als gegevenstype. Bij deze waarde moet nader onderzoek uitwijzen of de waarde ja of nee moet zijn.
Laadmodule | kleur | Aardebruin
Laadmodule | kleur | Blauw | Een kleur die zich in het spectrum bevindt tussen cyaan en violet.
Laadmodule | kleur | Bronskleur | De typische kleur van brons, een legering van tin en koper.
Laadmodule | kleur | Bruin | Een tertiaire kleur die ontstaat door de primaire kleuren cyaan, magenta en geel te mengen.
Laadmodule | kleur | Extra warm wit (827)
Laadmodule | kleur | Geel | Geel is een primaire kleur bij de subtractieve kleurmenging. Bij de additieve kleurmenging is het een secundaire kleur die wordt verkregen door menging van rood en groen. Geel is de complementaire kleur van blauw.
Laadmodule | kleur | Goud | De typische kleur van goud, een geliefd edelmetaal.
Laadmodule | kleur | Grijs | Elke achromatische waarde van lichtsterkte (de hoeveelheid licht uitgezonden door een lichtbron) die het menselijk oog kan waarnemen tussen wit en zwart.
Laadmodule | kleur | Groen | Een secundaire kleur bij de subtractieve kleurmenging. In het systeem van additieve kleurmenging is groen echter een van de primaire kleuren. Spectraal gezien zit de kleur groen tussen geel en cyaan in.
Laadmodule | kleur | Heidekleur | De kleur die lijkt op de aanblik van heidegewassen.
Laadmodule | kleur | Koel wit (840)
Laadmodule | kleur | Lichtbruin | Een gelige, bleke kleur bruin.
Laadmodule | kleur | Metallic | De sprankeling die typisch is voor de uitstraling van metalen.
Laadmodule | kleur | Neutraal wit
Laadmodule | kleur | Oranje | Een kleur die zich in het spectrum tussen rood en geel bevindt.
Laadmodule | kleur | Paars | Een roodachtig blauwe (of blauwachtig rode) kleur waarvan de grenzen niet duidelijk vastliggen. De kleur die de meeste mensen paars zullen noemen ligt ergens tussen violet en magenta en is daarmee een extraspectrale kleur.
Laadmodule | kleur | Rood | In het additieve kleursysteem een primaire kleur. In het subtractieve kleursysteem is het een secundaire kleur. Het is de complementaire kleur van cyaan.
Laadmodule | kleur | Roze | Een kleurnaam die zowel gebruikt wordt voor een lichte, naar wit neigende kleur rood (dus rood met een hoge intensiteit) als voor licht (intens) en verzadigd magenta.
Laadmodule | kleur | Transparant | Het object heeft een bepaalde mate van doorzichtbaarheid, waarbij er door het object heen gekeken kan worden.
Laadmodule | kleur | Warm wit
Laadmodule | kleur | Warm wit (3000)
Laadmodule | kleur | Warm wit (828)
Laadmodule | kleur | Warm wit (830)
Laadmodule | kleur | Wit | Een achromatische kleur die wordt waargenomen bij een gelijkmatige vermenging van de frequenties van alle verschillende kleurtinten van het zichtbare spectrum.
Laadmodule | kleur | Zilver | De typische kleur van zilver, een geliefd edelmetaal.
Laadmodule | kleur | Zwart | De donkerste kleur die er is. Samen met wit en grijs behoort zwart tot de achromatische ("neutrale") ofwel niet-bonte kleuren.
Laadmodule | leverancier | Organisatiespecifieke domeinwaarden | Attribuutwaarde die niet vastgesteld is, maar per organisatie kan verschillen.
Laadmodule | ligging | Binnen de bebouwde kom | Een aangegeven gebied waarbinnen zich veel bebouwing bevindt.
Laadmodule | ligging | Binnen de bebouwde kom: centrum | Bij het gebruik van deze waarde wordt de waarde binnen de bebouwde kom automatisch areaal binnen de bebouwde kom minus centrum. Het gebruik van deze domeinwaarde is niet verplicht.
Laadmodule | ligging | Buiten de bebouwde kom | Het gebied dat niet behoort tot het aangegeven gebied waarbinnen zich veel bebouwing bevindt.
Wandarm | materiaal | Geëmailleerd staal
Zweepmast | materiaal | Geëmailleerd staal
Aansluitvoorziening | materiaal | Gietijzer
Armatuur | materiaal | Gietijzer
Beugel | materiaal | Gietijzer
Kabel | materiaal | Gietijzer
Kabeldraagsysteem | materiaal | Gietijzer
Kast | materiaal | Gietijzer
Laadmodule | materiaal | Gietijzer
Lichtbron | materiaal | Gietijzer
Mantelbuis | materiaal | Gietijzer
Ophangconstructie | materiaal | Gietijzer
Opzetstuk | materiaal | Gietijzer
Paal | materiaal | Gietijzer
Portaal | materiaal | Gietijzer
Spandraad | materiaal | Gietijzer
Telemanagementmodule | materiaal | Gietijzer
Trekput | materiaal | Gietijzer
Uithouder | materiaal | Gietijzer
Voorschakelapparaat | materiaal | Gietijzer
Wandarm | materiaal | Gietijzer
Zweepmast | materiaal | Gietijzer
Aansluitvoorziening | materiaal | Glasvezel
Armatuur | materiaal | Glasvezel
Beugel | materiaal | Glasvezel
Kabel | materiaal | Glasvezel
Kabeldraagsysteem | materiaal | Glasvezel
Kast | materiaal | Glasvezel
Laadmodule | materiaal | Glasvezel
Lichtbron | materiaal | Glasvezel
Mantelbuis | materiaal | Glasvezel
Ophangconstructie | materiaal | Glasvezel
Opzetstuk | materiaal | Glasvezel
Paal | materiaal | Glasvezel
Portaal | materiaal | Glasvezel
Spandraad | materiaal | Glasvezel
Telemanagementmodule | materiaal | Glasvezel
Trekput | materiaal | Glasvezel
Uithouder | materiaal | Glasvezel
Voorschakelapparaat | materiaal | Glasvezel
Wandarm | materiaal | Glasvezel
Zweepmast | materiaal | Glasvezel
Aansluitvoorziening | materiaal | Glasvezel versterkte kunststof
Armatuur | materiaal | Glasvezel versterkte kunststof
Beugel | materiaal | Glasvezel versterkte kunststof
Kabel | materiaal | Glasvezel versterkte kunststof
Kabeldraagsysteem | materiaal | Glasvezel versterkte kunststof
Kast | materiaal | Glasvezel versterkte kunststof
Laadmodule | materiaal | Glasvezel versterkte kunststof
Lichtbron | materiaal | Glasvezel versterkte kunststof
Mantelbuis | materiaal | Glasvezel versterkte kunststof
Ophangconstructie | materiaal | Glasvezel versterkte kunststof
Opzetstuk | materiaal | Glasvezel versterkte kunststof
Laadmodule | model | Organisatiespecifieke domeinwaarden | Attribuutwaarde die niet vastgesteld is, maar per organisatie kan verschillen.
Laadmodule | onderhoudsplichtige | Organisatiespecifieke domeinwaarden | Attribuutwaarde die niet vastgesteld is, maar per organisatie kan verschillen.
Laadmodule | status | Buiten gebruik
Laadmodule | status | Gewijzigd | Status die aangeeft dat het object in de werkelijkheid een verandering heeft ondergaan.
Laadmodule | status | In aanleg
Laadmodule | status | In gebruik | Het object is een actualiteit in de werkelijkheid.
Laadmodule | status | In ontwerp | Het object is planmatig geschapen, maar nog niet gerealiseerd in de werkelijkheid.
Laadmodule | status | Niet te beoordelen | Status die aangeeft dat de toestand waarin het object in werkelijkheid verkeert, niet te beoordelen valt.
Laadmodule | status | Nieuw | Het object is recent komen te bestaan in de werkelijkheid.
Laadmodule | status | Ongewenst | Status die aangeeft dat het object zelf, of diens toestand, ongewenst is vanuit het perspectief van de beheerder.
Laadmodule | status | Vervallen | Het object is in werkelijkheid niet langer aanwezig.
Laadmodule | type besturing | Elektronische besturing
Laadmodule | type besturing | Externe sturing | Het object wordt op afstand gestuurd.
Laadmodule | type besturing | Geen
Laadmodule | type besturing | Interne besturing
Laadmodule | type besturing | Lokaal te programmeren | Bij het object kan de monitoring en sturing lokaal geprogrammeerd worden.
Laadmodule | type besturing | Lokale monitoring | Bij het object vindt lokale monitoring plaats.
Laadmodule | type besturing | Pneumatische besturing
Laadmodule | type besturing | Remote monitoring | Bij het object vindt de monitoring op afstand plaats.
Laadmodule | type besturing | Remote te programmeren | Bij het object kan de monitoring en sturing op afstand geprogrammeerd worden.
Laadmodule | type bevestiging | Beugel | Bevestiging op basis van twee met schroeven verstelbare platen.
Laadmodule | type bevestiging | Boutbevestiging
Laadmodule | type bevestiging | Buisbeugel | Bevestiging op basis van een ronde ring die om een buis geklemd kan worden.
Laadmodule | type bevestiging | Handwijzerpaneel (driearmig) | Bevestiging op basis van een paalklem in het verlengde van een handwijzerpaneel met drie armen.
Laadmodule | type bevestiging | Handwijzerpaneel (éénarmig) | Bevestiging op basis van een paalklem in het verlengde van een handwijzerpaneel met één arm.
Laadmodule | type bevestiging | Handwijzerpaneel (tweearmig) | Bevestiging op basis van een paalklem in het verlengde van een handwijzerpaneel met twee armen.
Laadmodule | type bevestiging | Hekbeugel | Bevestiging op basis van twee met schroeven verstelbare klemplaten, waartussen het raster- of spijlenwerk van een hek geklemd kan worden.
Laadmodule | type bevestiging | Klemband | Bevestiging op basis van een metalen aandraaibare ring.
Laadmodule | type bevestiging | Middenachterbevestiging
Laadmodule | type bevestiging | Muurbeugel | Bevestiging op basis van een kromming die aan een muur is bevestigd of een plaat die aan een muur is geschroefd met daaraan een haak of een anderssoortig uitsteeksel.
Laadmodule | type bevestiging | Onbekend | De waarde onbekend bij dit attribuut komt overeen met een leeg veld bij het gebruik van de boolean als gegevenstype. Bij deze waarde moet nader onderzoek uitwijzen of de waarde ja of nee moet zijn.
Laadmodule | type bevestiging | Opzetbeugel | Paaltop.
Laadmodule | type bevestiging | Plakken
Laadmodule | type bevestiging | Scharnierbeugel | Bevestiging op basis van een beugel met aan de ene zijde een schroef en aan de andere zijde een beweegbare verbinding.
Laadmodule | type bevestiging | Scharnierbeugel ruggelings | Bevestiging op basis van een beugel met aan de ene zijde een schroef en aan de andere zijde een beweegbare verbinding, met zowel aan voor als achterzijde een klemplaat.
Laadmodule | type bevestiging | Uithangbevestiging
Laadmodule | type communicatieprotocol | 2G
Laadmodule | type communicatieprotocol | 3G
Laadmodule | type communicatieprotocol | 4G
Laadmodule | type communicatieprotocol | 5G
Laadmodule | type communicatieprotocol | ADSL | Asymmetric Digital Subscriber Line is een standaard voor een digitale technologie die snelle datacommunicatie over een telefoonlijn van koperdraad toelaat.
Laadmodule | type communicatieprotocol | Bluetooth
Laadmodule | type communicatieprotocol | GPRS | General Packet Radio Service is een techniek die een uitbreiding vormt op het bestaande gsm-netwerk.
Laadmodule | type communicatieprotocol | IPv6LoPAN
Laadmodule | type communicatieprotocol | Lokale communicatiebus
Laadmodule | type communicatieprotocol | LoRa
Laadmodule | type communicatieprotocol | NB-IoT
Laadmodule | type communicatieprotocol | NFR
Laadmodule | type communicatieprotocol | Niet van toepassing | Waarde waarmee aangegeven kan worden dat een attribuut niet van toepassing is op een object.
Laadmodule | type communicatieprotocol | Onbekend | De waarde onbekend bij dit attribuut komt overeen met een leeg veld bij het gebruik van de boolean als gegevenstype. Bij deze waarde moet nader onderzoek uitwijzen of de waarde ja of nee moet zijn.
Laadmodule | type communicatieprotocol | Power Line
Laadmodule | type communicatieprotocol | PSTN | Public Switched Telephone Network is de benaming van het wereldwijd gebruikte telefonienetwerk.
Laadmodule | type communicatieprotocol | RF
Laadmodule | type communicatieprotocol | WiFi
Laadmodule | type communicatieprotocol | ZigBee
Laadmodule | type ondersteuningsconstructie | Buispaal | Metalen paal met over de gehele lengte gelijke ronde holle doorsnede.
Laadmodule | type ondersteuningsconstructie | Flespaal | Metalen paal met ronde holle doorsnede met een verjonging ongeveer welke halverwege met een sprong verkleind.
Laadmodule | type ondersteuningsconstructie | Gevel | Buitenmuur van een gebouw.
Laadmodule | type ondersteuningsconstructie | Halfportaal | Geheel van 1 ondersteuningsconstructie die verbonden is met 1 uitstekende ligger bedoeld voor het aanbrengen van verkeersborden.
Laadmodule | type ondersteuningsconstructie | Mast | Aluminium of stalen profiel ter ondersteuning van verkeersborden hoog in de berm.
Laadmodule | type ondersteuningsconstructie | Portaal | Draagconstructie over 1 of meer rijbanen waaraan verkeerborden worden aangebracht, bestaande uit 2 of meer ondersteuningsconstructies die door een ligger zijn verbonden bedoeld voor het aanbrengen van verkeersborden.
Laadmodule | type ondersteuningsconstructie | Stelling | (Geschoorde vakwerk)constructie ter ondersteuning van verkeersborden laag in de berm.
Laadmodule | verplaatsbaar | Ja
Laadmodule | verplaatsbaar | Nee
Laadmodule | verplaatsbaar | Onbekend | De waarde onbekend bij dit attribuut komt overeen met een leeg veld bij het gebruik van de boolean als gegevenstype. Bij deze waarde moet nader onderzoek uitwijzen of de waarde ja of nee moet zijn.
Lichtbron | actueel kwaliteitsniveau | A | Hoog - mooi en comfortabel, waarde voor het beeldkwaliteitsniveau van de openbare ruimte of een object in de openbare ruimte.
Lichtbron | actueel kwaliteitsniveau | A+ | Zeer hoog - nagenoeg ongeschonden, waarde voor het beeldkwaliteitsniveau van de openbare ruimte of een object in de openbare ruimte.
Lichtbron | actueel kwaliteitsniveau | B | Basis - functioneel, waarde voor het beeldkwaliteitsniveau van de openbare ruimte of een object in de openbare ruimte.
Lichtbron | actueel kwaliteitsniveau | C | Laag - onrustig beeld, discomfort en enige vorm van hinder, waarde voor het beeldkwaliteitsniveau van de openbare ruimte of een object in de openbare ruimte.
Lichtbron | actueel kwaliteitsniveau | D | Zeer laag - kapitaalvernietiging, uitlokking van vernieling, functieverlies, sociale onveiligheid, waarde voor het beeldkwaliteitsniveau van de openbare ruimte of een object in de openbare ruimte.
Lichtbron | actueel kwaliteitsniveau | N | Niet gedefinieerd.
Lichtbron | beheerafspraak | Adoptiegroen
Lichtbron | beheerafspraak | Illegaal in gebruik
Lichtbron | beheerder | Gemeente | De bestuurslaag onder de Nederlandse provincie bestaande uit een verzameling woonkernen met het bijbehorende gebied.
Lichtbron | beheerder | Ministerie
Lichtbron | beheerder | Onbekend | De waarde onbekend bij dit attribuut komt overeen met een leeg veld bij het gebruik van de boolean als gegevenstype. Bij deze waarde moet nader onderzoek uitwijzen of de waarde ja of nee moet zijn.
Lichtbron | beheerder | Particulier | Een individuele burger, niet handelend vanuit een bedrijf of de overheid.
Lichtbron | beheerder | Prorail | Nederlandse spoorwegbeheerder die verantwoordelijk is voor de aanleg, het onderhoud, het beheer en de veiligheid van het gehele Nederlandse spoorwegennet.
Lichtbron | beheerder | Provincie | De bestuurslaag tussen de Rijksoverheid en de Nederlandse gemeenten.
Lichtbron | beheerder | Waterschap | Een regionaal overheidsorgaan dat bestuurlijk verantwoordelijk is voor de waterhuishouding in een gebied.
Lichtbron | beheerder gedetailleerd | Havenschap | Publiekrechtelijk lichaam belast met het besturen van een havencomplex.
Lichtbron | beheerder gedetailleerd | Landgoed | Een onroerende zaak van meerdere hectares met landerijen, bossen en tuinen.
Lichtbron | beheerder gedetailleerd | Ministerie van Defensie | Ministerie dat verantwoordelijk is voor de verdediging van het Nederlandse grondgebied.
Lichtbron | beheerder gedetailleerd | Ministerie van Economische Zaken | Het Nederlandse ministerie dat instaat voor het beleid inzakede landelijke economie.
Lichtbron | beheerder gedetailleerd | Ministerie van Infrastructuur en Waterstaat | Weginfrastructuur, Water, Scheepvaart (maritieme zaken), Luchtvaart, Milieu (behalve Klimaat), Circulaire economie, duurzaam vervoer, verkeersemissies en brandstoffen, Bodem, Fietsbeleid, Openbaar vervoer en spoor, KNMI, Autoriteit Nucleaire Veiligheid en
Lichtbron | beheerder gedetailleerd | Ministerie van Landbouw, Natuur en Voedselkwaliteit
Lichtbron | beheerder gedetailleerd | Natuurorganisatie | Een organisatie die de instaat voor het beschermen van bepaalde elementen van de natuur, in het bijzonder cultuur-historisch belangrijke of oorspronkelijke landschappen, bedreigde levensgemeenschappen, dier- en plantensoorten, biodiversiteit en natuurlijk
Lichtbron | beheerder gedetailleerd | Netbeheerder | Een nutsbedrijf dat het transportnetwerk voor verschillende soorten energie beheert
Lichtbron | beheerder gedetailleerd | Recreatieschap | Een samenwerkingsverband tussen gemeenten en provincies conform de Wet gemeenschappelijke regelingen met als doel het ontwikkelen, beheren en exploiteren van voorzieningen voor openluchtrecreatie buiten de bebouwde kom zoals (zwem)plassen, picknickplaatse
Lichtbron | beheerder gedetailleerd | Rijksvastgoedbedrijf | Een vastgoedorganisatie van de Nederlandse Rijksoverheid die verantwoordelijk is voor het beheer van vastgoedobjecten in gebruik door de Nederlandse staat.
Lichtbron | beheerder gedetailleerd | Rijkswaterstaat | Het uitvoerende agentschap van het Ministerie van Infrastructuur en Waterstaat.
Lichtbron | beheerder gedetailleerd | Speeltuinvereniging | Een verenining mensen die zich tot het doel van het beheren, onderhouden en gebruiken van een speeltuin of -terrein heeft gericht.
Lichtbron | beheerder gedetailleerd | Stichting | Een rechtspersoon zonder leden die het doel nastreeft waartoe het door de stichter is opgericht.
Lichtbron | beheerder gedetailleerd | Universiteit | Een onderwijsinstelling in het hoger onderwijs die ingericht is om wetenschappelijk onderwijs te bieden en wetenschappelijk onderzoek te verrichten.
Lichtbron | beheerder gedetailleerd | Woningcorporatie | Een organisatie die zich richt op het bouwen, beheren en verhuren van kwalitatief goede woonruimte met een betaalbare huur voor mensen met een smalle beurs.
Lichtbron | beheergebied | Organisatiespecifieke domeinwaarden | Attribuutwaarde die niet vastgesteld is, maar per organisatie kan verschillen.
Lichtbron | bgt fysiek voorkomen | Gesloten verharding
Lichtbron | bgt fysiek voorkomen | Halfverharding | Type van verhardingsobject: een halfverharding bestaat uit onsamenhangend materiaal dat meer draagkracht levert dan de originele grond.
Lichtbron | bgt fysiek voorkomen | Onverhard | Type van verhardingsobject: een object zonder specifieke verharding, bestaande uit natuurlijke materialen.
Lichtbron | bgt fysiek voorkomen | Open verharding
Lichtbron | clo | Ja
Lichtbron | clo | Nee
Lichtbron | clo | Onbekend | De waarde onbekend bij dit attribuut komt overeen met een leeg veld bij het gebruik van de boolean als gegevenstype. Bij deze waarde moet nader onderzoek uitwijzen of de waarde ja of nee moet zijn.
Lichtbron | conditiescore | 1 | BouwInfra: Incidenteel geringe gebreken. Groen: De vegetatie vertoont optimale soort-specifieke ontwikkeling.
Lichtbron | conditiescore | 2 | BouwInfra: Incidenteel beginnende veroudering. Groen: De vegetatie vertoont de gewenste soort-specifieke groei wat onder meer zichtbaar is aan kroondichtheid en de geslotenheid van de vegetatie.
Lichtbron | conditiescore | 3 | Redelijke conditie, BouwInfra: Plaatselijk zichtbare veroudering. Functievervulling van bouw- en installatiedelen niet in gevaar. Groen: De vegetatie vertoont verminderde groei wat onder meer zichtbaar is aan enigszins transparante kroon of ijle vegetatie.
Lichtbron | conditiescore | 4 | BouwInfra: Functievervulling van bouw- en installatiedelen incidenteel in gevaar. Groen: De vegetatie vertoont sterk verminderde groei wat onder meer zichtbaar is aan transparante kroon of ijle vegetatie, afsterving en/of matige groei. Regeneratie is nog mogelijk.
Lichtbron | conditiescore | 5 | BouwInfra: De veroudering is onomkeerbaar. Groen: De vegetatie vertoont zeer slechte groei. Er zijn duidelijke signalen van algehele aftakeling wat onder meer zichtbaar is aan sterfte. Het proces van regeneratie is nauwelijks omkeerbaar.
Lichtbron | conditiescore | 6 | BouwInfra: Technisch rijp voor sloop. Groen: De vegetatie is op sterven na dood. Het proces van regeneratie onmogelijk.
Lichtbron | conditiescore | N.v.t. | Niet van toepassing, oftewel: geen van de andere domeinwaarden is toepasselijk op het object.
Lichtbron | conditiescore | Niet te beoordelen | Status die aangeeft dat de toestand waarin het object in werkelijkheid verkeert, niet te beoordelen valt.
Lichtbron | conditiescore | Onbekend | De waarde onbekend bij dit attribuut komt overeen met een leeg veld bij het gebruik van de boolean als gegevenstype. Bij deze waarde moet nader onderzoek uitwijzen of de waarde ja of nee moet zijn.
Lichtbron | dimfunctie | Organisatiespecifieke domeinwaarden | Attribuutwaarde die niet vastgesteld is, maar per organisatie kan verschillen.
Lichtbron | eigenaar | Gemeente | De bestuurslaag onder de Nederlandse provincie bestaande uit een verzameling woonkernen met het bijbehorende gebied.
Lichtbron | eigenaar | Onbekend | De waarde onbekend bij dit attribuut komt overeen met een leeg veld bij het gebruik van de boolean als gegevenstype. Bij deze waarde moet nader onderzoek uitwijzen of de waarde ja of nee moet zijn.
Lichtbron | eigenaar | Particulier | Een individuele burger, niet handelend vanuit een bedrijf of de overheid.
Lichtbron | eigenaar | Prorail | Nederlandse spoorwegbeheerder die verantwoordelijk is voor de aanleg, het onderhoud, het beheer en de veiligheid van het gehele Nederlandse spoorwegennet.
Lichtbron | eigenaar | Provincie | De bestuurslaag tussen de Rijksoverheid en de Nederlandse gemeenten.
Lichtbron | eigenaar | Waterschap | Een regionaal overheidsorgaan dat bestuurlijk verantwoordelijk is voor de waterhuishouding in een gebied.
Lichtbron | eigenaar gedetailleerd | Havenschap | Publiekrechtelijk lichaam belast met het besturen van een havencomplex.
Lichtbron | eigenaar gedetailleerd | Landgoed | Een onroerende zaak van meerdere hectares met landerijen, bossen en tuinen.
Lichtbron | eigenaar gedetailleerd | Ministerie van Defensie | Ministerie dat verantwoordelijk is voor de verdediging van het Nederlandse grondgebied.
Lichtbron | eigenaar gedetailleerd | Ministerie van Economische Zaken | Het Nederlandse ministerie dat instaat voor het beleid inzakede landelijke economie.
Lichtbron | eigenaar gedetailleerd | Ministerie van Infrastructuur en Waterstaat | Weginfrastructuur, Water, Scheepvaart (maritieme zaken), Luchtvaart, Milieu (behalve Klimaat), Circulaire economie, duurzaam vervoer, verkeersemissies en brandstoffen, Bodem, Fietsbeleid, Openbaar vervoer en spoor, KNMI, Autoriteit Nucleaire Veiligheid en
Lichtbron | eigenaar gedetailleerd | Ministerie van Landbouw, Natuur en Voedselkwaliteit
Lichtbron | eigenaar gedetailleerd | Natuurorganisatie | Een organisatie die de instaat voor het beschermen van bepaalde elementen van de natuur, in het bijzonder cultuur-historisch belangrijke of oorspronkelijke landschappen, bedreigde levensgemeenschappen, dier- en plantensoorten, biodiversiteit en natuurlijk
Lichtbron | eigenaar gedetailleerd | Netbeheerder | Een nutsbedrijf dat het transportnetwerk voor verschillende soorten energie beheert
Lichtbron | eigenaar gedetailleerd | Recreatieschap | Een samenwerkingsverband tussen gemeenten en provincies conform de Wet gemeenschappelijke regelingen met als doel het ontwikkelen, beheren en exploiteren van voorzieningen voor openluchtrecreatie buiten de bebouwde kom zoals (zwem)plassen, picknickplaatse
Lichtbron | eigenaar gedetailleerd | Rijksvastgoedbedrijf | Een vastgoedorganisatie van de Nederlandse Rijksoverheid die verantwoordelijk is voor het beheer van vastgoedobjecten in gebruik door de Nederlandse staat.
Lichtbron | eigenaar gedetailleerd | Rijkswaterstaat | Het uitvoerende agentschap van het Ministerie van Infrastructuur en Waterstaat.
Lichtbron | eigenaar gedetailleerd | Stichting | Een rechtspersoon zonder leden die het doel nastreeft waartoe het door de stichter is opgericht.
Lichtbron | eigenaar gedetailleerd | Woningcorporatie | Een organisatie die zich richt op het bouwen, beheren en verhuren van kwalitatief goede woonruimte met een betaalbare huur voor mensen met een smalle beurs.
Lichtbron | fabrikant | Organisatiespecifieke domeinwaarden | Attribuutwaarde die niet vastgesteld is, maar per organisatie kan verschillen.
Lichtbron | gebiedstype | Agrarisch gebied | Gebied primair in gebruik voor land- en tuinbouwproductie.
Lichtbron | gebiedstype | Begraafplaats | Een besloten gebied waar lichamen van overleden personen worden begraven. Ook worden op begraafplaatsen urnen as van gecremeerde lichamen bewaard. (Bron: definities.geostandaarden.nl)
Lichtbron | gebiedstype | Hoofdwegen | Gebied primair in gebruik voor verkeer en vervoer, waaronder verstaan spoorwegen, wegdelen, vliegverkeersbanen, parkeerterreinen, bermen en de ondersteunende objecten als kunstwerken. (Bron: definities.geostandaarden.nl) Opmerking: Erftoegangswegen (buurtontsluitingswegen, industriewegen, landbouwwegen, fietsstraten, woonstraten), fietspaden, voetpaden, ruiterpaden en parkeergebieden worden toegerekend aan het functionele gebied waarbinnen zij liggen.
Lichtbron | gebiedstype | Natuurgebied | Gebied dat wegens natuurschoon en/of natuurlijke historie in stand wordt gehouden. (Bron: definities.geostandaarden.nl)
Lichtbron | gebiedstype | Recreatiegebied | Landschappelijk ingericht terrein, begroeid met houtachtige en kruidachtige vegetatie, verharding, objecten, waterpartijen en dergelijke, bedoeld als (grootschalige) recreatieve voorziening. (Bron: definities.geostandaarden.nl)
Lichtbron | gebiedstype | Sportterrein | Terrein dat wordt gebruikt voor sportactiviteiten.
Lichtbron | gebiedstype | Waterwegen | Gebied grenzend aan oppervlaktewater, primair in gebruik voor de oppervlaktewaterhuishouding (waterafvoer, wateraanvoer en waterconservering). (Bron: definities.geostandaarden.nl) Opmerking: Grachten, sloten, vijvers, greppels en droge sloten worden toegerekend aan het functionele gebied waarbinnen zij liggen.
Lichtbron | gebiedstype | Werkgebied | Gebied waarop panden of overige gebouwen staan, en / of niet bebouwde oppervlakte , voornamelijk gebruikt voor economische activiteiten en non-profit activiteiten. (Bron: definities.geostandaarden.nl)
Lichtbron | gebiedstype | Winkelgebied | Bebouwd of landelijk gebied, niet zijnde woon- of bedrijventerrein, in gebruik voor maatschappelijke- en publieksdoeleinden (omvat overheids- en particuliere terreinen). (Bron: definities.geostandaarden.nl)
Lichtbron | gebiedstype | Woongebied | Gebied waarop panden of overige bouwwerken staan die voornamelijk gebruikt worden voor bewoning, inclusief erven en tuinen die bij de panden behoren. (Bron: definities.geostandaarden.nl)
Lichtbron | gebruiksfunctie | Anti-parkeer | Tegengaan van parkeren.
Lichtbron | gebruiksfunctie | Anti-verblinding | Het object wordt gebruikt om verblinding van weggebruikers ten gevolge van (weerkaatst) licht van de zon tegen te gaan.
Lichtbron | gebruiksfunctie | Beveiliging
Lichtbron | gebruiksfunctie | Decoratief
Lichtbron | gebruiksfunctie | Functioneel
Lichtbron | gebruiksfunctie | Kunstuiting aangebracht op object | Het object wordt gebruikt als tentoonstelling van een kunstuiting.
Lichtbron | gebruiksfunctie | Obstakelbeveiliging (aanrijbescherming) | Het object wordt gebruikt als middel om uitwijkende weggebruikers te weren en daarmee de achterliggende weggebruikers te beschermen.
Lichtbron | gebruiksfunctie | Speelaanleiding | Het object wordt gebruikt om mensen aan te zetten tot speelactiviteiten.
Lichtbron | gebruiksfunctie | Terreinafscheiding | Het object wordt gebruikt om een terrein dat voor een bepaald doel wordt gebruikt van diens directe omgeving af te bakenen.
Lichtbron | gebruiksfunctie | Verfraaiing | Objecten als verfraaiing en aankleding van de openbare ruimte. Kijkgroen, zichtgroen, esthetische functie; vastgelegd in beleid, zoals groenstructuurplan.
Lichtbron | gewenst kwaliteitsniveau | A | Hoog - mooi en comfortabel, waarde voor het beeldkwaliteitsniveau van de openbare ruimte of een object in de openbare ruimte.
Lichtbron | gewenst kwaliteitsniveau | A+ | Zeer hoog - nagenoeg ongeschonden, waarde voor het beeldkwaliteitsniveau van de openbare ruimte of een object in de openbare ruimte.
Lichtbron | gewenst kwaliteitsniveau | B | Basis - functioneel, waarde voor het beeldkwaliteitsniveau van de openbare ruimte of een object in de openbare ruimte.
Lichtbron | gewenst kwaliteitsniveau | C | Laag - onrustig beeld, discomfort en enige vorm van hinder, waarde voor het beeldkwaliteitsniveau van de openbare ruimte of een object in de openbare ruimte.
Lichtbron | gewenst kwaliteitsniveau | D | Zeer laag - kapitaalvernietiging, uitlokking van vernieling, functieverlies, sociale onveiligheid, waarde voor het beeldkwaliteitsniveau van de openbare ruimte of een object in de openbare ruimte.
Lichtbron | gewenst kwaliteitsniveau | N | Niet gedefinieerd.
Lichtbron | in onderzoek | Ja
Lichtbron | in onderzoek | Nee
Lichtbron | in onderzoek | Onbekend | De waarde onbekend bij dit attribuut komt overeen met een leeg veld bij het gebruik van de boolean als gegevenstype. Bij deze waarde moet nader onderzoek uitwijzen of de waarde ja of nee moet zijn.
Lichtbron | installateur | Organisatiespecifieke domeinwaarden | Attribuutwaarde die niet vastgesteld is, maar per organisatie kan verschillen.
Lichtbron | kleur | Aardebruin
Lichtbron | kleur | Blauw | Een kleur die zich in het spectrum bevindt tussen cyaan en violet.
Lichtbron | kleur | Bronskleur | De typische kleur van brons, een legering van tin en koper.
Lichtbron | kleur | Bruin | Een tertiaire kleur die ontstaat door de primaire kleuren cyaan, magenta en geel te mengen.
Lichtbron | kleur | Extra warm wit (827)
Lichtbron | kleur | Geel | Geel is een primaire kleur bij de subtractieve kleurmenging. Bij de additieve kleurmenging is het een secundaire kleur die wordt verkregen door menging van rood en groen. Geel is de complementaire kleur van blauw.
Lichtbron | kleur | Goud | De typische kleur van goud, een geliefd edelmetaal.
Lichtbron | kleur | Grijs | Elke achromatische waarde van lichtsterkte (de hoeveelheid licht uitgezonden door een lichtbron) die het menselijk oog kan waarnemen tussen wit en zwart.
Lichtbron | kleur | Groen | Een secundaire kleur bij de subtractieve kleurmenging. In het systeem van additieve kleurmenging is groen echter een van de primaire kleuren. Spectraal gezien zit de kleur groen tussen geel en cyaan in.
Lichtbron | kleur | Heidekleur | De kleur die lijkt op de aanblik van heidegewassen.
Lichtbron | kleur | Koel wit (840)
Lichtbron | kleur | Lichtbruin | Een gelige, bleke kleur bruin.
Lichtbron | kleur | Metallic | De sprankeling die typisch is voor de uitstraling van metalen.
Lichtbron | kleur | Neutraal wit
Lichtbron | kleur | Oranje | Een kleur die zich in het spectrum tussen rood en geel bevindt.
Lichtbron | kleur | Paars | Een roodachtig blauwe (of blauwachtig rode) kleur waarvan de grenzen niet duidelijk vastliggen. De kleur die de meeste mensen paars zullen noemen ligt ergens tussen violet en magenta en is daarmee een extraspectrale kleur.
Lichtbron | kleur | Rood | In het additieve kleursysteem een primaire kleur. In het subtractieve kleursysteem is het een secundaire kleur. Het is de complementaire kleur van cyaan.
Lichtbron | kleur | Roze | Een kleurnaam die zowel gebruikt wordt voor een lichte, naar wit neigende kleur rood (dus rood met een hoge intensiteit) als voor licht (intens) en verzadigd magenta.
Lichtbron | kleur | Transparant | Het object heeft een bepaalde mate van doorzichtbaarheid, waarbij er door het object heen gekeken kan worden.
Lichtbron | kleur | Warm wit
Lichtbron | kleur | Warm wit (3000)
Lichtbron | kleur | Warm wit (828)
Lichtbron | kleur | Warm wit (830)
Lichtbron | kleur | Wit | Een achromatische kleur die wordt waargenomen bij een gelijkmatige vermenging van de frequenties van alle verschillende kleurtinten van het zichtbare spectrum.
Lichtbron | kleur | Zilver | De typische kleur van zilver, een geliefd edelmetaal.
Lichtbron | kleur | Zwart | De donkerste kleur die er is. Samen met wit en grijs behoort zwart tot de achromatische ("neutrale") ofwel niet-bonte kleuren.
Lichtbron | leverancier | Organisatiespecifieke domeinwaarden | Attribuutwaarde die niet vastgesteld is, maar per organisatie kan verschillen.
Lichtbron | lichtkleur | Warm wit
Lichtbron | lichtkleur | Warm wit (3000)
Lichtbron | lichtkleur | Warm wit (828)
Lichtbron | lichtkleur | Warm wit (830)
Lichtbron | ligging | Binnen de bebouwde kom | Een aangegeven gebied waarbinnen zich veel bebouwing bevindt.
Lichtbron | ligging | Binnen de bebouwde kom: centrum | Bij het gebruik van deze waarde wordt de waarde binnen de bebouwde kom automatisch areaal binnen de bebouwde kom minus centrum. Het gebruik van deze domeinwaarde is niet verplicht.
Lichtbron | ligging | Buiten de bebouwde kom | Het gebied dat niet behoort tot het aangegeven gebied waarbinnen zich veel bebouwing bevindt.
Paal | materiaal | Glasvezel versterkte kunststof
Portaal | materiaal | Glasvezel versterkte kunststof
Spandraad | materiaal | Glasvezel versterkte kunststof
Telemanagementmodule | materiaal | Glasvezel versterkte kunststof
Trekput | materiaal | Glasvezel versterkte kunststof
Uithouder | materiaal | Glasvezel versterkte kunststof
Voorschakelapparaat | materiaal | Glasvezel versterkte kunststof
Wandarm | materiaal | Glasvezel versterkte kunststof
Zweepmast | materiaal | Glasvezel versterkte kunststof
Aansluitvoorziening | materiaal | Grijs gietijzer
Armatuur | materiaal | Grijs gietijzer
Beugel | materiaal | Grijs gietijzer
Kabel | materiaal | Grijs gietijzer
Kabeldraagsysteem | materiaal | Grijs gietijzer
Kast | materiaal | Grijs gietijzer
Laadmodule | materiaal | Grijs gietijzer
Lichtbron | materiaal | Grijs gietijzer
Mantelbuis | materiaal | Grijs gietijzer
Ophangconstructie | materiaal | Grijs gietijzer
Opzetstuk | materiaal | Grijs gietijzer
Paal | materiaal | Grijs gietijzer
Portaal | materiaal | Grijs gietijzer
Spandraad | materiaal | Grijs gietijzer
Telemanagementmodule | materiaal | Grijs gietijzer
Trekput | materiaal | Grijs gietijzer
Uithouder | materiaal | Grijs gietijzer
Voorschakelapparaat | materiaal | Grijs gietijzer
Wandarm | materiaal | Grijs gietijzer
Zweepmast | materiaal | Grijs gietijzer
Lichtbron | model | Organisatiespecifieke domeinwaarden | Attribuutwaarde die niet vastgesteld is, maar per organisatie kan verschillen.
Lichtbron | olc type | Organisatiespecifieke domeinwaarden | Attribuutwaarde die niet vastgesteld is, maar per organisatie kan verschillen.
Lichtbron | onderhoudsplichtige | Organisatiespecifieke domeinwaarden | Attribuutwaarde die niet vastgesteld is, maar per organisatie kan verschillen.
Lichtbron | optiek | Lens
Lichtbron | optiek | Spiegel
Lichtbron | remplace | Ja
Lichtbron | remplace | Nee
Lichtbron | remplace | Onbekend | De waarde onbekend bij dit attribuut komt overeen met een leeg veld bij het gebruik van de boolean als gegevenstype. Bij deze waarde moet nader onderzoek uitwijzen of de waarde ja of nee moet zijn.
Lichtbron | rood licht bewaking | Ja
Lichtbron | rood licht bewaking | Nee
Lichtbron | rood licht bewaking | Onbekend | De waarde onbekend bij dit attribuut komt overeen met een leeg veld bij het gebruik van de boolean als gegevenstype. Bij deze waarde moet nader onderzoek uitwijzen of de waarde ja of nee moet zijn.
Lichtbron | status | Buiten gebruik
Lichtbron | status | Gewijzigd | Status die aangeeft dat het object in de werkelijkheid een verandering heeft ondergaan.
Lichtbron | status | In aanleg
Lichtbron | status | In gebruik | Het object is een actualiteit in de werkelijkheid.
Lichtbron | status | In ontwerp | Het object is planmatig geschapen, maar nog niet gerealiseerd in de werkelijkheid.
Lichtbron | status | Niet te beoordelen | Status die aangeeft dat de toestand waarin het object in werkelijkheid verkeert, niet te beoordelen valt.
Lichtbron | status | Nieuw | Het object is recent komen te bestaan in de werkelijkheid.
Lichtbron | status | Ongewenst | Status die aangeeft dat het object zelf, of diens toestand, ongewenst is vanuit het perspectief van de beheerder.
Lichtbron | status | Vervallen | Het object is in werkelijkheid niet langer aanwezig.
Lichtbron | type afscherming | Geen
Lichtbron | type afscherming | LED-kapje
Lichtbron | type afscherming | Plaat
Lichtbron | type afscherming | Reflectietape
Lichtbron | type bevestiging | Beugel | Bevestiging op basis van twee met schroeven verstelbare platen.
Lichtbron | type bevestiging | Boutbevestiging
Lichtbron | type bevestiging | Buisbeugel | Bevestiging op basis van een ronde ring die om een buis geklemd kan worden.
Lichtbron | type bevestiging | Handwijzerpaneel (driearmig) | Bevestiging op basis van een paalklem in het verlengde van een handwijzerpaneel met drie armen.
Lichtbron | type bevestiging | Handwijzerpaneel (éénarmig) | Bevestiging op basis van een paalklem in het verlengde van een handwijzerpaneel met één arm.
Lichtbron | type bevestiging | Handwijzerpaneel (tweearmig) | Bevestiging op basis van een paalklem in het verlengde van een handwijzerpaneel met twee armen.
Lichtbron | type bevestiging | Hekbeugel | Bevestiging op basis van twee met schroeven verstelbare klemplaten, waartussen het raster- of spijlenwerk van een hek geklemd kan worden.
Lichtbron | type bevestiging | Klemband | Bevestiging op basis van een metalen aandraaibare ring.
Lichtbron | type bevestiging | Middenachterbevestiging
Lichtbron | type bevestiging | Muurbeugel | Bevestiging op basis van een kromming die aan een muur is bevestigd of een plaat die aan een muur is geschroefd met daaraan een haak of een anderssoortig uitsteeksel.
Lichtbron | type bevestiging | Onbekend | De waarde onbekend bij dit attribuut komt overeen met een leeg veld bij het gebruik van de boolean als gegevenstype. Bij deze waarde moet nader onderzoek uitwijzen of de waarde ja of nee moet zijn.
Lichtbron | type bevestiging | Opzetbeugel | Paaltop.
Lichtbron | type bevestiging | Plakken
Lichtbron | type bevestiging | Scharnierbeugel | Bevestiging op basis van een beugel met aan de ene zijde een schroef en aan de andere zijde een beweegbare verbinding.
Lichtbron | type bevestiging | Scharnierbeugel ruggelings | Bevestiging op basis van een beugel met aan de ene zijde een schroef en aan de andere zijde een beweegbare verbinding, met zowel aan voor als achterzijde een klemplaat.
Lichtbron | type bevestiging | Uithangbevestiging
Lichtbron | type verlichting | Aanstraalarmatuur | Verlichting die bedoeld is om het uiterlijk van panden, andere gebouwen of kunstobjecten te accentueren.
Lichtbron | type verlichting | Interne verlichting | Verlichting die dient een inwendige ruimte te verlichten.
Lichtbron | type verlichting | Ledopbouwverlichting | LED-lampen waarvan de armatuur op een bepaalde manier direct aan een opperblak is bevestigd, wat het geheel makkelijk te (de)monteren maakt.
Lichtbron | type verlichting | Waarschuwingsverlichting | Verlichting die bedoeld is om met licht aan te geven dat er gevaar aanwezig is of calamiteiten het geval zijn.
Lichtbron | type voorschakelapparaat | Conventioneel
Lichtbron | type voorschakelapparaat | Dali
Lichtbron | type voorschakelapparaat | Elektronisch
Lichtbron | type voorschakelapparaat | LED Driver | LED drivers zorgen voor de juiste toevoer van stroom bij verlichting.
Lichtbron | type voorschakelapparaat | LED Driver Dimbaar | LED drivers zorgen voor de juiste toevoer van stroom bij verlichting. Bij deze LED driver is de lichtsterkte dimabaar.
Lichtbron | verlicht | Ja
Lichtbron | verlicht | Nee
Lichtbron | verlicht | Onbekend | De waarde onbekend bij dit attribuut komt overeen met een leeg veld bij het gebruik van de boolean als gegevenstype. Bij deze waarde moet nader onderzoek uitwijzen of de waarde ja of nee moet zijn.
Lichtbron | verplaatsbaar | Ja
Lichtbron | verplaatsbaar | Nee
Lichtbron | verplaatsbaar | Onbekend | De waarde onbekend bij dit attribuut komt overeen met een leeg veld bij het gebruik van de boolean als gegevenstype. Bij deze waarde moet nader onderzoek uitwijzen of de waarde ja of nee moet zijn.
Mantelbuis | beheerafspraak | Adoptiegroen
Mantelbuis | beheerafspraak | Illegaal in gebruik
Mantelbuis | beheerder | Gemeente | De bestuurslaag onder de Nederlandse provincie bestaande uit een verzameling woonkernen met het bijbehorende gebied.
Mantelbuis | beheerder | Ministerie
Mantelbuis | beheerder | Onbekend | De waarde onbekend bij dit attribuut komt overeen met een leeg veld bij het gebruik van de boolean als gegevenstype. Bij deze waarde moet nader onderzoek uitwijzen of de waarde ja of nee moet zijn.
Mantelbuis | beheerder | Particulier | Een individuele burger, niet handelend vanuit een bedrijf of de overheid.
Mantelbuis | beheerder | Prorail | Nederlandse spoorwegbeheerder die verantwoordelijk is voor de aanleg, het onderhoud, het beheer en de veiligheid van het gehele Nederlandse spoorwegennet.
Mantelbuis | beheerder | Provincie | De bestuurslaag tussen de Rijksoverheid en de Nederlandse gemeenten.
Mantelbuis | beheerder | Waterschap | Een regionaal overheidsorgaan dat bestuurlijk verantwoordelijk is voor de waterhuishouding in een gebied.
Mantelbuis | beheerder gedetailleerd | Havenschap | Publiekrechtelijk lichaam belast met het besturen van een havencomplex.
Mantelbuis | beheerder gedetailleerd | Landgoed | Een onroerende zaak van meerdere hectares met landerijen, bossen en tuinen.
Mantelbuis | beheerder gedetailleerd | Ministerie van Defensie | Ministerie dat verantwoordelijk is voor de verdediging van het Nederlandse grondgebied.
Mantelbuis | beheerder gedetailleerd | Ministerie van Economische Zaken | Het Nederlandse ministerie dat instaat voor het beleid inzakede landelijke economie.
Mantelbuis | beheerder gedetailleerd | Ministerie van Infrastructuur en Waterstaat | Weginfrastructuur, Water, Scheepvaart (maritieme zaken), Luchtvaart, Milieu (behalve Klimaat), Circulaire economie, duurzaam vervoer, verkeersemissies en brandstoffen, Bodem, Fietsbeleid, Openbaar vervoer en spoor, KNMI, Autoriteit Nucleaire Veiligheid en
Mantelbuis | beheerder gedetailleerd | Ministerie van Landbouw, Natuur en Voedselkwaliteit
Mantelbuis | beheerder gedetailleerd | Natuurorganisatie | Een organisatie die de instaat voor het beschermen van bepaalde elementen van de natuur, in het bijzonder cultuur-historisch belangrijke of oorspronkelijke landschappen, bedreigde levensgemeenschappen, dier- en plantensoorten, biodiversiteit en natuurlijk
Mantelbuis | beheerder gedetailleerd | Netbeheerder | Een nutsbedrijf dat het transportnetwerk voor verschillende soorten energie beheert
Mantelbuis | beheerder gedetailleerd | Recreatieschap | Een samenwerkingsverband tussen gemeenten en provincies conform de Wet gemeenschappelijke regelingen met als doel het ontwikkelen, beheren en exploiteren van voorzieningen voor openluchtrecreatie buiten de bebouwde kom zoals (zwem)plassen, picknickplaatse
Mantelbuis | beheerder gedetailleerd | Rijksvastgoedbedrijf | Een vastgoedorganisatie van de Nederlandse Rijksoverheid die verantwoordelijk is voor het beheer van vastgoedobjecten in gebruik door de Nederlandse staat.
Mantelbuis | beheerder gedetailleerd | Rijkswaterstaat | Het uitvoerende agentschap van het Ministerie van Infrastructuur en Waterstaat.
Mantelbuis | beheerder gedetailleerd | Speeltuinvereniging | Een verenining mensen die zich tot het doel van het beheren, onderhouden en gebruiken van een speeltuin of -terrein heeft gericht.
Mantelbuis | beheerder gedetailleerd | Stichting | Een rechtspersoon zonder leden die het doel nastreeft waartoe het door de stichter is opgericht.
Mantelbuis | beheerder gedetailleerd | Universiteit | Een onderwijsinstelling in het hoger onderwijs die ingericht is om wetenschappelijk onderwijs te bieden en wetenschappelijk onderzoek te verrichten.
Mantelbuis | beheerder gedetailleerd | Woningcorporatie | Een organisatie die zich richt op het bouwen, beheren en verhuren van kwalitatief goede woonruimte met een betaalbare huur voor mensen met een smalle beurs.
Mantelbuis | beheergebied | Organisatiespecifieke domeinwaarden | Attribuutwaarde die niet vastgesteld is, maar per organisatie kan verschillen.
Mantelbuis | bgt fysiek voorkomen | Gesloten verharding
Mantelbuis | bgt fysiek voorkomen | Halfverharding | Type van verhardingsobject: een halfverharding bestaat uit onsamenhangend materiaal dat meer draagkracht levert dan de originele grond.
Mantelbuis | bgt fysiek voorkomen | Onverhard | Type van verhardingsobject: een object zonder specifieke verharding, bestaande uit natuurlijke materialen.
Mantelbuis | bgt fysiek voorkomen | Open verharding
Mantelbuis | constructietype | Doosconstructie | Deel van een constructie die hol is uitgevoerd, zijnde een bepaalde lengte, breedte en hoogte met daarin een ongevuld volume.
Mantelbuis | constructietype | Tandoplegging | Betonverbinding waarbij het ene deel van de verbinding een uitstekend balkdeel bevat dat komt te rusten om een uitstekend deel van het andere deel van de verbinding.
Mantelbuis | eigenaar | Gemeente | De bestuurslaag onder de Nederlandse provincie bestaande uit een verzameling woonkernen met het bijbehorende gebied.
Mantelbuis | eigenaar | Onbekend | De waarde onbekend bij dit attribuut komt overeen met een leeg veld bij het gebruik van de boolean als gegevenstype. Bij deze waarde moet nader onderzoek uitwijzen of de waarde ja of nee moet zijn.
Mantelbuis | eigenaar | Particulier | Een individuele burger, niet handelend vanuit een bedrijf of de overheid.
Mantelbuis | eigenaar | Prorail | Nederlandse spoorwegbeheerder die verantwoordelijk is voor de aanleg, het onderhoud, het beheer en de veiligheid van het gehele Nederlandse spoorwegennet.
Mantelbuis | eigenaar | Provincie | De bestuurslaag tussen de Rijksoverheid en de Nederlandse gemeenten.
Mantelbuis | eigenaar | Waterschap | Een regionaal overheidsorgaan dat bestuurlijk verantwoordelijk is voor de waterhuishouding in een gebied.
Mantelbuis | eigenaar gedetailleerd | Havenschap | Publiekrechtelijk lichaam belast met het besturen van een havencomplex.
Mantelbuis | eigenaar gedetailleerd | Landgoed | Een onroerende zaak van meerdere hectares met landerijen, bossen en tuinen.
Mantelbuis | eigenaar gedetailleerd | Ministerie van Defensie | Ministerie dat verantwoordelijk is voor de verdediging van het Nederlandse grondgebied.
Mantelbuis | eigenaar gedetailleerd | Ministerie van Economische Zaken | Het Nederlandse ministerie dat instaat voor het beleid inzakede landelijke economie.
Mantelbuis | eigenaar gedetailleerd | Ministerie van Infrastructuur en Waterstaat | Weginfrastructuur, Water, Scheepvaart (maritieme zaken), Luchtvaart, Milieu (behalve Klimaat), Circulaire economie, duurzaam vervoer, verkeersemissies en brandstoffen, Bodem, Fietsbeleid, Openbaar vervoer en spoor, KNMI, Autoriteit Nucleaire Veiligheid en
Mantelbuis | eigenaar gedetailleerd | Ministerie van Landbouw, Natuur en Voedselkwaliteit
Mantelbuis | eigenaar gedetailleerd | Natuurorganisatie | Een organisatie die de instaat voor het beschermen van bepaalde elementen van de natuur, in het bijzonder cultuur-historisch belangrijke of oorspronkelijke landschappen, bedreigde levensgemeenschappen, dier- en plantensoorten, biodiversiteit en natuurlijk
Mantelbuis | eigenaar gedetailleerd | Netbeheerder | Een nutsbedrijf dat het transportnetwerk voor verschillende soorten energie beheert
Mantelbuis | eigenaar gedetailleerd | Recreatieschap | Een samenwerkingsverband tussen gemeenten en provincies conform de Wet gemeenschappelijke regelingen met als doel het ontwikkelen, beheren en exploiteren van voorzieningen voor openluchtrecreatie buiten de bebouwde kom zoals (zwem)plassen, picknickplaatse
Mantelbuis | eigenaar gedetailleerd | Rijksvastgoedbedrijf | Een vastgoedorganisatie van de Nederlandse Rijksoverheid die verantwoordelijk is voor het beheer van vastgoedobjecten in gebruik door de Nederlandse staat.
Mantelbuis | eigenaar gedetailleerd | Rijkswaterstaat | Het uitvoerende agentschap van het Ministerie van Infrastructuur en Waterstaat.
Mantelbuis | eigenaar gedetailleerd | Stichting | Een rechtspersoon zonder leden die het doel nastreeft waartoe het door de stichter is opgericht.
Mantelbuis | eigenaar gedetailleerd | Woningcorporatie | Een organisatie die zich richt op het bouwen, beheren en verhuren van kwalitatief goede woonruimte met een betaalbare huur voor mensen met een smalle beurs.
Mantelbuis | fabrikant | Organisatiespecifieke domeinwaarden | Attribuutwaarde die niet vastgesteld is, maar per organisatie kan verschillen.
Mantelbuis | gebiedstype | Agrarisch gebied | Gebied primair in gebruik voor land- en tuinbouwproductie.
Mantelbuis | gebiedstype | Begraafplaats | Een besloten gebied waar lichamen van overleden personen worden begraven. Ook worden op begraafplaatsen urnen as van gecremeerde lichamen bewaard. (Bron: definities.geostandaarden.nl)
Mantelbuis | gebiedstype | Hoofdwegen | Gebied primair in gebruik voor verkeer en vervoer, waaronder verstaan spoorwegen, wegdelen, vliegverkeersbanen, parkeerterreinen, bermen en de ondersteunende objecten als kunstwerken. (Bron: definities.geostandaarden.nl) Opmerking: Erftoegangswegen (buurtontsluitingswegen, industriewegen, landbouwwegen, fietsstraten, woonstraten), fietspaden, voetpaden, ruiterpaden en parkeergebieden worden toegerekend aan het functionele gebied waarbinnen zij liggen.
Mantelbuis | gebiedstype | Natuurgebied | Gebied dat wegens natuurschoon en/of natuurlijke historie in stand wordt gehouden. (Bron: definities.geostandaarden.nl)
Mantelbuis | gebiedstype | Recreatiegebied | Landschappelijk ingericht terrein, begroeid met houtachtige en kruidachtige vegetatie, verharding, objecten, waterpartijen en dergelijke, bedoeld als (grootschalige) recreatieve voorziening. (Bron: definities.geostandaarden.nl)
Mantelbuis | gebiedstype | Sportterrein | Terrein dat wordt gebruikt voor sportactiviteiten.
Mantelbuis | gebiedstype | Waterwegen | Gebied grenzend aan oppervlaktewater, primair in gebruik voor de oppervlaktewaterhuishouding (waterafvoer, wateraanvoer en waterconservering). (Bron: definities.geostandaarden.nl) Opmerking: Grachten, sloten, vijvers, greppels en droge sloten worden toegerekend aan het functionele gebied waarbinnen zij liggen.
Mantelbuis | gebiedstype | Werkgebied | Gebied waarop panden of overige gebouwen staan, en / of niet bebouwde oppervlakte , voornamelijk gebruikt voor economische activiteiten en non-profit activiteiten. (Bron: definities.geostandaarden.nl)
Mantelbuis | gebiedstype | Winkelgebied | Bebouwd of landelijk gebied, niet zijnde woon- of bedrijventerrein, in gebruik voor maatschappelijke- en publieksdoeleinden (omvat overheids- en particuliere terreinen). (Bron: definities.geostandaarden.nl)
Mantelbuis | gebiedstype | Woongebied | Gebied waarop panden of overige bouwwerken staan die voornamelijk gebruikt worden voor bewoning, inclusief erven en tuinen die bij de panden behoren. (Bron: definities.geostandaarden.nl)
Mantelbuis | gebruiksfunctie | Anti-parkeer | Tegengaan van parkeren.
Mantelbuis | gebruiksfunctie | Anti-verblinding | Het object wordt gebruikt om verblinding van weggebruikers ten gevolge van (weerkaatst) licht van de zon tegen te gaan.
Mantelbuis | gebruiksfunctie | Beveiliging
Mantelbuis | gebruiksfunctie | Decoratief
Mantelbuis | gebruiksfunctie | Functioneel
Mantelbuis | gebruiksfunctie | Kunstuiting aangebracht op object | Het object wordt gebruikt als tentoonstelling van een kunstuiting.
Mantelbuis | gebruiksfunctie | Obstakelbeveiliging (aanrijbescherming) | Het object wordt gebruikt als middel om uitwijkende weggebruikers te weren en daarmee de achterliggende weggebruikers te beschermen.
Mantelbuis | gebruiksfunctie | Speelaanleiding | Het object wordt gebruikt om mensen aan te zetten tot speelactiviteiten.
Mantelbuis | gebruiksfunctie | Terreinafscheiding | Het object wordt gebruikt om een terrein dat voor een bepaald doel wordt gebruikt van diens directe omgeving af te bakenen.
Mantelbuis | gebruiksfunctie | Verfraaiing | Objecten als verfraaiing en aankleding van de openbare ruimte. Kijkgroen, zichtgroen, esthetische functie; vastgelegd in beleid, zoals groenstructuurplan.
Mantelbuis | grondsoort | Klei
Mantelbuis | grondsoort | Klei/veen
Mantelbuis | grondsoort | Leem
Mantelbuis | grondsoort | Löss
Mantelbuis | grondsoort | Mergel | Een sedimentair gesteente dat voor 25-75% uit kalk bestaat en voor het restant uit klei.
Mantelbuis | grondsoort | Onbekend | De waarde onbekend bij dit attribuut komt overeen met een leeg veld bij het gebruik van de boolean als gegevenstype. Bij deze waarde moet nader onderzoek uitwijzen of de waarde ja of nee moet zijn.
Mantelbuis | grondsoort | Veen | Natte, sponsachtige grondsoort, van oorsprong moerasgrond, dat bestaat uit gehumificeerd plantaardig materiaal.
Mantelbuis | grondsoort | Zand | Zand is zacht, hard, los en korrelig materiaal en een van de meest voorkomende natuurlijke stoffen op aarde. Zand bestaat uit zeer kleine stukjes steen, zandkorrels, die in grootte variëren tussen 63 micrometer en 2 millimeter.
Mantelbuis | grondsoort gedetailleerd | Slap veen | Is nadere aanduiding van veen.
Mantelbuis | grondsoort gedetailleerd | Zeer slap veen | Is nadere aanduiding van veen.
Mantelbuis | in onderzoek | Ja
Mantelbuis | in onderzoek | Nee
Mantelbuis | in onderzoek | Onbekend | De waarde onbekend bij dit attribuut komt overeen met een leeg veld bij het gebruik van de boolean als gegevenstype. Bij deze waarde moet nader onderzoek uitwijzen of de waarde ja of nee moet zijn.
Mantelbuis | kathodische bescherming | Ja
Mantelbuis | kathodische bescherming | Nee
Mantelbuis | kathodische bescherming | Onbekend | De waarde onbekend bij dit attribuut komt overeen met een leeg veld bij het gebruik van de boolean als gegevenstype. Bij deze waarde moet nader onderzoek uitwijzen of de waarde ja of nee moet zijn.
Mantelbuis | kleur | Aardebruin
Mantelbuis | kleur | Blauw | Een kleur die zich in het spectrum bevindt tussen cyaan en violet.
Mantelbuis | kleur | Bronskleur | De typische kleur van brons, een legering van tin en koper.
Mantelbuis | kleur | Bruin | Een tertiaire kleur die ontstaat door de primaire kleuren cyaan, magenta en geel te mengen.
Mantelbuis | kleur | Extra warm wit (827)
Mantelbuis | kleur | Geel | Geel is een primaire kleur bij de subtractieve kleurmenging. Bij de additieve kleurmenging is het een secundaire kleur die wordt verkregen door menging van rood en groen. Geel is de complementaire kleur van blauw.
Mantelbuis | kleur | Goud | De typische kleur van goud, een geliefd edelmetaal.
Mantelbuis | kleur | Grijs | Elke achromatische waarde van lichtsterkte (de hoeveelheid licht uitgezonden door een lichtbron) die het menselijk oog kan waarnemen tussen wit en zwart.
Mantelbuis | kleur | Groen | Een secundaire kleur bij de subtractieve kleurmenging. In het systeem van additieve kleurmenging is groen echter een van de primaire kleuren. Spectraal gezien zit de kleur groen tussen geel en cyaan in.
Mantelbuis | kleur | Heidekleur | De kleur die lijkt op de aanblik van heidegewassen.
Mantelbuis | kleur | Koel wit (840)
Mantelbuis | kleur | Lichtbruin | Een gelige, bleke kleur bruin.
Mantelbuis | kleur | Metallic | De sprankeling die typisch is voor de uitstraling van metalen.
Mantelbuis | kleur | Neutraal wit
Mantelbuis | kleur | Oranje | Een kleur die zich in het spectrum tussen rood en geel bevindt.
Mantelbuis | kleur | Paars | Een roodachtig blauwe (of blauwachtig rode) kleur waarvan de grenzen niet duidelijk vastliggen. De kleur die de meeste mensen paars zullen noemen ligt ergens tussen violet en magenta en is daarmee een extraspectrale kleur.
Mantelbuis | kleur | Rood | In het additieve kleursysteem een primaire kleur. In het subtractieve kleursysteem is het een secundaire kleur. Het is de complementaire kleur van cyaan.
Mantelbuis | kleur | Roze | Een kleurnaam die zowel gebruikt wordt voor een lichte, naar wit neigende kleur rood (dus rood met een hoge intensiteit) als voor licht (intens) en verzadigd magenta.
Mantelbuis | kleur | Transparant | Het object heeft een bepaalde mate van doorzichtbaarheid, waarbij er door het object heen gekeken kan worden.
Mantelbuis | kleur | Warm wit
Mantelbuis | kleur | Warm wit (3000)
Mantelbuis | kleur | Warm wit (828)
Mantelbuis | kleur | Warm wit (830)
Mantelbuis | kleur | Wit | Een achromatische kleur die wordt waargenomen bij een gelijkmatige vermenging van de frequenties van alle verschillende kleurtinten van het zichtbare spectrum.
Mantelbuis | kleur | Zilver | De typische kleur van zilver, een geliefd edelmetaal.
Mantelbuis | kleur | Zwart | De donkerste kleur die er is. Samen met wit en grijs behoort zwart tot de achromatische ("neutrale") ofwel niet-bonte kleuren.
Mantelbuis | leverancier | Organisatiespecifieke domeinwaarden | Attribuutwaarde die niet vastgesteld is, maar per organisatie kan verschillen.
Mantelbuis | ligging | Binnen de bebouwde kom | Een aangegeven gebied waarbinnen zich veel bebouwing bevindt.
Mantelbuis | ligging | Binnen de bebouwde kom: centrum | Bij het gebruik van deze waarde wordt de waarde binnen de bebouwde kom automatisch areaal binnen de bebouwde kom minus centrum. Het gebruik van deze domeinwaarde is niet verplicht.
Mantelbuis | ligging | Buiten de bebouwde kom | Het gebied dat niet behoort tot het aangegeven gebied waarbinnen zich veel bebouwing bevindt.
Aansluitvoorziening | materiaal | HDPE
Armatuur | materiaal | HDPE
Beugel | materiaal | HDPE
Kabel | materiaal | HDPE
Kabeldraagsysteem | materiaal | HDPE
Kast | materiaal | HDPE
Laadmodule | materiaal | HDPE
Lichtbron | materiaal | HDPE
Mantelbuis | materiaal | HDPE
Ophangconstructie | materiaal | HDPE
Opzetstuk | materiaal | HDPE
Paal | materiaal | HDPE
Portaal | materiaal | HDPE
Spandraad | materiaal | HDPE
Telemanagementmodule | materiaal | HDPE
Trekput | materiaal | HDPE
Uithouder | materiaal | HDPE
Voorschakelapparaat | materiaal | HDPE
Wandarm | materiaal | HDPE
Zweepmast | materiaal | HDPE
Mantelbuis | model | Organisatiespecifieke domeinwaarden | Attribuutwaarde die niet vastgesteld is, maar per organisatie kan verschillen.
Mantelbuis | onderhoudsplichtige | Organisatiespecifieke domeinwaarden | Attribuutwaarde die niet vastgesteld is, maar per organisatie kan verschillen.
Mantelbuis | ontgravingsmethode | Geboorde leiding
Mantelbuis | ontgravingsmethode | Sleuf met bronnering
Mantelbuis | ontgravingsmethode | Sleuf zonder bronnering
Mantelbuis | status | Buiten gebruik
Mantelbuis | status | Gewijzigd | Status die aangeeft dat het object in de werkelijkheid een verandering heeft ondergaan.
Mantelbuis | status | In aanleg
Mantelbuis | status | In gebruik | Het object is een actualiteit in de werkelijkheid.
Mantelbuis | status | In ontwerp | Het object is planmatig geschapen, maar nog niet gerealiseerd in de werkelijkheid.
Mantelbuis | status | Niet te beoordelen | Status die aangeeft dat de toestand waarin het object in werkelijkheid verkeert, niet te beoordelen valt.
Mantelbuis | status | Nieuw | Het object is recent komen te bestaan in de werkelijkheid.
Mantelbuis | status | Ongewenst | Status die aangeeft dat het object zelf, of diens toestand, ongewenst is vanuit het perspectief van de beheerder.
Mantelbuis | status | Vervallen | Het object is in werkelijkheid niet langer aanwezig.
Mantelbuis | thema imkl | (petro)chemie | Leiding voor transport van olie of chemicaliën, niet vallend onder het thema ‘Buisleiding gevaarlijke inhoud’.
Mantelbuis | thema imkl | Buisleiding gevaarlijke inhoud | Een net met gevaarlijke inhoud is in de WION gedefinieerd als een buisleiding die behoort tot een krachtens artikel 12.12, tweede lid, van de Wet milieubeheer aangewezen categorie.
Mantelbuis | thema imkl | Datatransport | De elektronische overdracht van signaalinformatie tussen punten via kabels die deel uitmaken van een net. NB: De aansluitleiding kan ook alleen op (huis)aansluitschetsen voorkomen.
Mantelbuis | thema imkl | Gas hoge druk | Een gasleiding hogedruk (HD) heeft een drukniveau hoger dan 200 mBar en bestaat uit een hoofdleiding en een aansluitleiding. HD druksoorten: 8, 4, 1 Bar. NB: De aansluitleiding kan ook alleen op (huis)aansluitschetsen voorkomen. Opmerking: In de praktijk ku
Mantelbuis | thema imkl | Gas lage druk | Hoofdleiding en een aansluitleiding. LD druksoorten: 100, 30 mBar. NB: De aansluitleiding kan ook alleen op (huis)aansluitschetsen voorkomen. Opmerking: In de praktijk kunnen netten tot en met 500 mBar op de LD themakaart voorkomen.
Mantelbuis | thema imkl | Hoogspanning | Toestand waarin het mogelijk is een elektrische stroom te creëren; HS = hoogspanning (36 tot en met 220 kV).Opmerking: In de praktijk kunnen netten vanaf 20 kV t/m 220 kV op de HS themakaart voorkomen.
Mantelbuis | thema imkl | Laagspanning | LS kabel bestaat uit hoofdnet en aansluitnet. LS = laagspanning (230 V en 400 V). NB: De aansluitleiding kan ook alleen op (huis)aansluitschetsen voorkomen. Opmerking: In de praktijk kunnen netten tot en met 1000 Volt op de LS themakaart voorkomen.
Mantelbuis | thema imkl | Landelijk hoogspanningsnet | Toestand waarin het mogelijk is een elektrische stroom te creëren; ZHS = zeer hoge spanning (110 kV tot en met 380 kV).
Mantelbuis | thema imkl | Middenspanning | MS kabel bestaat uit hoofdnet en aansluitnet. MS = middenspanning (0,4 kV tot 30 kV). NB: De aansluitleiding kan ook alleen op (huis)aansluitschetsen voorkomen. Opmerking: In de praktijk kunnen netten van 400 Volt op de MS themakaart voorkomen.
Mantelbuis | thema imkl | Overig | Alle, niet bij de andere thema’s omschreven vormen van transport door middel van kabels en leidingen.
Mantelbuis | thema imkl | Riool onder druk | Riolering waarbij het transport plaatsvindt door overdruk (uit NEN 3300, Buitenriolering).
Mantelbuis | thema imkl | Riool vrijverval | Riool waardoor afvalwater door de zwaartekracht wordt getransporteerd (uit NEN 3300, Buitenriolering).
Mantelbuis | thema imkl | Warmte | Een warmtenet kan bestaan uit stadswarmte, centraal tapwater en een koude net. Een stadswarmtenet bestaat uit aanvoer- en retourleidingen. Onderverdeeld in: Transport-, en/of Wijknet en Aansluitleidingen. Leidingdiameters 40–1100 mm. Temp. 40°–120°, Druk 4–25 bar.
Mantelbuis | thema imkl | Water | Een waterleiding bestaat uit transport-, distributie- en aansluitleidingen ten behoeve van (drink)water. NB: De aansluitleiding kan ook alleen op (huis)aansluitschetsen voorkomen.
Mantelbuis | thema imkl | Weesleiding | Weesleidingen zijn leidingen die niet aangegeven zijn op een KLIC-melding en waarvan de eigenaar onbekend is.
Mantelbuis | toegankelijk | Ja
Mantelbuis | toegankelijk | Nee
Mantelbuis | toegankelijk | Onbekend | De waarde onbekend bij dit attribuut komt overeen met een leeg veld bij het gebruik van de boolean als gegevenstype. Bij deze waarde moet nader onderzoek uitwijzen of de waarde ja of nee moet zijn.
Mantelbuis | type constructie | Gemiddelde constructie | Een constructie van middelmatig gewicht.
Mantelbuis | type constructie | Lichte constructie | Een constructie van gering gewicht.
Mantelbuis | type constructie | Onbekend | De waarde onbekend bij dit attribuut komt overeen met een leeg veld bij het gebruik van de boolean als gegevenstype. Bij deze waarde moet nader onderzoek uitwijzen of de waarde ja of nee moet zijn.
Mantelbuis | type constructie | Zware constructie | Een constructie van fors gewicht.
Mantelbuis | type fundering | Aan bouwwerk bevestigd
Mantelbuis | type fundering | Betonvloer op palen
Mantelbuis | type fundering | Funderingspalen van hout | Palen van hout die gebruikt worden als fundering.
Mantelbuis | type fundering | Funderingspalen van prefab beton | Palen van prefab beton die gebruikt worden als fundering.
Mantelbuis | type fundering | Funderingsplaat | Een funderingsconstructie voor gelijkmatige spreiding van een belasting over een grote oppervlakte.
Mantelbuis | type fundering | Gebonden fundering | Funderingsmateriaal waarvan de elementen onderling verbonden zijn.
Mantelbuis | type fundering | Gedeeltelijk onderheid
Mantelbuis | type fundering | Geen fundering
Mantelbuis | type fundering | Geovlies | Een stabiliserende doek die als onderste verhardingslaag kan worden aangebracht om druk te verdelen.
Mantelbuis | type fundering | Grondverbetering | Het verbeteren van slappe grond, meestal veen of klei, om het draagvermogen te vergroten.
Mantelbuis | type fundering | Houten roosterwerk
Mantelbuis | type fundering | Kespen | Een korte balk van hout of beton die in een paalfundering het overgangsdeel vormt tussen heipaal en vloerhout.
Mantelbuis | type fundering | Ketelzand
Mantelbuis | type fundering | Kunststof stabiliteitsconstructie | Voor betere stabiliteit, waterafvoer en robuustheid. Geen onkruid, bodemerosie of spoorvorming.
Mantelbuis | type fundering | Onbekend | De waarde onbekend bij dit attribuut komt overeen met een leeg veld bij het gebruik van de boolean als gegevenstype. Bij deze waarde moet nader onderzoek uitwijzen of de waarde ja of nee moet zijn.
Mantelbuis | type fundering | Onderheid | Een fundament van heipalen.
Mantelbuis | type fundering | Onderheid kleef
Mantelbuis | type fundering | Onderheid stuit
Mantelbuis | type fundering | Ongebonden fundering | Funderingsmateriaal waarvan de elementen niet onderling verbonden zijn.
Mantelbuis | type fundering | Op staal
Mantelbuis | type fundering | Paalfundering | Palen die gebruikt worden als fundering.
Mantelbuis | type fundering | Paaljuk | 2 of 3 per buis.
Mantelbuis | type fundering | Poerenfundering | Het gebruik van betonnen blokken als fundering.
Mantelbuis | type fundering | Polystyreen
Mantelbuis | type fundering | Prefab | Bij meubilair.
Mantelbuis | type fundering | Rietmatten
Mantelbuis | type fundering | Sloofconstructie
Mantelbuis | type fundering | Wapeningsnet | Een kunststof wapeningsnet (meerdere uitvoeringen mogelijk) wordt onder het gras aangebracht en zorgt voor een meer gelijkmatige verdeling van de belasting en beperkt de mogelijke schades tot een minimum.
Mantelbuis | type fundering | Zelfbindende fundering
Kast | type onderdeel | Inklimbeveiliging
Ophangconstructie | type onderdeel | Inklimbeveiliging
Opzetstuk | type onderdeel | Inklimbeveiliging
Paal | type onderdeel | Inklimbeveiliging
Portaal | type onderdeel | Inklimbeveiliging
Uithouder | type onderdeel | Inklimbeveiliging
Wandarm | type onderdeel | Inklimbeveiliging
Zweepmast | type onderdeel | Inklimbeveiliging
Paal | type onderdeel | KAR-antenne
Portaal | type onderdeel | KAR-antenne
Zweepmast | type onderdeel | KAR-antenne
Mantelbuis | verbindingstype | Dubbele steekmof | Verbindingsstuk waar de te verbinden leidingdelen van tegengestelde kanten in gestoken worden.
Mantelbuis | verbindingstype | Flensverbinding | Vlakke, platte uiteinden van de te verbinden delen zijn aaneengeschroefd.
Mantelbuis | verbindingstype | Glijverbinding | Twee delen zijn verbonden doordat het een deel met een vervormbare rand in het andere glijdt en daarna uitzet en achter de opening haakt.
Mantelbuis | verbindingstype | Lasverbinding | Een middels lassen tot stand gebrachte koppeling van twee delen.
Mantelbuis | verbindingstype | Lijmverbinding | Een middels lijmen tot stand gebrachte koppeling van twee delen.
Mantelbuis | verbindingstype | Mof/spie
Mantelbuis | verbindingstype | Onbekend | De waarde onbekend bij dit attribuut komt overeen met een leeg veld bij het gebruik van de boolean als gegevenstype. Bij deze waarde moet nader onderzoek uitwijzen of de waarde ja of nee moet zijn.
Mantelbuis | verbindingstype | Rolverbinding
Mantelbuis | verbindingstype | Trekvaste koppeling
Mantelbuis | verbindingstype | Vaar/moer
Mantelbuis | verhoogd risico | Ja
Mantelbuis | verhoogd risico | Nee
Mantelbuis | verhoogd risico | Onbekend | De waarde onbekend bij dit attribuut komt overeen met een leeg veld bij het gebruik van de boolean als gegevenstype. Bij deze waarde moet nader onderzoek uitwijzen of de waarde ja of nee moet zijn.
Mantelbuis | voegmateriaal | Cementmortel
Mantelbuis | voegmateriaal | Compriband
Mantelbuis | voegmateriaal | Geen
Mantelbuis | voegmateriaal | Kunststofring
Mantelbuis | voegmateriaal | Rubberring
Mantelbuis | vorm | Achthoekig
Mantelbuis | vorm | Afgerond
Mantelbuis | vorm | Bocht
Mantelbuis | vorm | Driehoekig | Een vorm met drie hoeken.
Mantelbuis | vorm | Eivormig | Elliptisch.
Mantelbuis | vorm | Gebogen
Mantelbuis | vorm | Gemengde tunnel
Mantelbuis | vorm | Heul
Mantelbuis | vorm | Koker
Mantelbuis | vorm | Mes
Mantelbuis | vorm | Muil
Mantelbuis | vorm | Omgekeerde eivorm
Mantelbuis | vorm | Onbekend | De waarde onbekend bij dit attribuut komt overeen met een leeg veld bij het gebruik van de boolean als gegevenstype. Bij deze waarde moet nader onderzoek uitwijzen of de waarde ja of nee moet zijn.
Mantelbuis | vorm | Ovaal | Een afgeplatte of uitgerekte cirkel.
Mantelbuis | vorm | Rechthoekig | Een vierhoek met louter rechte hoeken.
Mantelbuis | vorm | Rond | Cirkelvormig en zonder hoeken.
Mantelbuis | vorm | Spiraal
Mantelbuis | vorm | Trapezium | Een vierhoek waarvan twee zijden evenwijdig lopen.
Mantelbuis | vorm | Tunnelvorm
Mantelbuis | vorm | U-vorm | De vorm van de letter U hebbende.
Mantelbuis | vorm | Vierkant | Een vierhoek met louter rechte hoeken, waarbij alle zijden dezelfde lengte hebben.
Mantelbuis | vorm | Vijfhoekig
Mantelbuis | vorm | Vrijstaand
Ophangconstructie | actueel kwaliteitsniveau | A | Hoog - mooi en comfortabel, waarde voor het beeldkwaliteitsniveau van de openbare ruimte of een object in de openbare ruimte.
Ophangconstructie | actueel kwaliteitsniveau | A+ | Zeer hoog - nagenoeg ongeschonden, waarde voor het beeldkwaliteitsniveau van de openbare ruimte of een object in de openbare ruimte.
Ophangconstructie | actueel kwaliteitsniveau | B | Basis - functioneel, waarde voor het beeldkwaliteitsniveau van de openbare ruimte of een object in de openbare ruimte.
Ophangconstructie | actueel kwaliteitsniveau | C | Laag - onrustig beeld, discomfort en enige vorm van hinder, waarde voor het beeldkwaliteitsniveau van de openbare ruimte of een object in de openbare ruimte.
Ophangconstructie | actueel kwaliteitsniveau | D | Zeer laag - kapitaalvernietiging, uitlokking van vernieling, functieverlies, sociale onveiligheid, waarde voor het beeldkwaliteitsniveau van de openbare ruimte of een object in de openbare ruimte.
Ophangconstructie | actueel kwaliteitsniveau | N | Niet gedefinieerd.
Ophangconstructie | beheerafspraak | Adoptiegroen
Ophangconstructie | beheerafspraak | Illegaal in gebruik
Ophangconstructie | beheerder | Gemeente | De bestuurslaag onder de Nederlandse provincie bestaande uit een verzameling woonkernen met het bijbehorende gebied.
Ophangconstructie | beheerder | Ministerie
Ophangconstructie | beheerder | Onbekend | De waarde onbekend bij dit attribuut komt overeen met een leeg veld bij het gebruik van de boolean als gegevenstype. Bij deze waarde moet nader onderzoek uitwijzen of de waarde ja of nee moet zijn.
Ophangconstructie | beheerder | Particulier | Een individuele burger, niet handelend vanuit een bedrijf of de overheid.
Ophangconstructie | beheerder | Prorail | Nederlandse spoorwegbeheerder die verantwoordelijk is voor de aanleg, het onderhoud, het beheer en de veiligheid van het gehele Nederlandse spoorwegennet.
Ophangconstructie | beheerder | Provincie | De bestuurslaag tussen de Rijksoverheid en de Nederlandse gemeenten.
Ophangconstructie | beheerder | Waterschap | Een regionaal overheidsorgaan dat bestuurlijk verantwoordelijk is voor de waterhuishouding in een gebied.
Ophangconstructie | beheerder gedetailleerd | Havenschap | Publiekrechtelijk lichaam belast met het besturen van een havencomplex.
Ophangconstructie | beheerder gedetailleerd | Landgoed | Een onroerende zaak van meerdere hectares met landerijen, bossen en tuinen.
Ophangconstructie | beheerder gedetailleerd | Ministerie van Defensie | Ministerie dat verantwoordelijk is voor de verdediging van het Nederlandse grondgebied.
Ophangconstructie | beheerder gedetailleerd | Ministerie van Economische Zaken | Het Nederlandse ministerie dat instaat voor het beleid inzakede landelijke economie.
Ophangconstructie | beheerder gedetailleerd | Ministerie van Infrastructuur en Waterstaat | Weginfrastructuur, Water, Scheepvaart (maritieme zaken), Luchtvaart, Milieu (behalve Klimaat), Circulaire economie, duurzaam vervoer, verkeersemissies en brandstoffen, Bodem, Fietsbeleid, Openbaar vervoer en spoor, KNMI, Autoriteit Nucleaire Veiligheid en
Ophangconstructie | beheerder gedetailleerd | Ministerie van Landbouw, Natuur en Voedselkwaliteit
Ophangconstructie | beheerder gedetailleerd | Natuurorganisatie | Een organisatie die de instaat voor het beschermen van bepaalde elementen van de natuur, in het bijzonder cultuur-historisch belangrijke of oorspronkelijke landschappen, bedreigde levensgemeenschappen, dier- en plantensoorten, biodiversiteit en natuurlijk
Ophangconstructie | beheerder gedetailleerd | Netbeheerder | Een nutsbedrijf dat het transportnetwerk voor verschillende soorten energie beheert
Ophangconstructie | beheerder gedetailleerd | Recreatieschap | Een samenwerkingsverband tussen gemeenten en provincies conform de Wet gemeenschappelijke regelingen met als doel het ontwikkelen, beheren en exploiteren van voorzieningen voor openluchtrecreatie buiten de bebouwde kom zoals (zwem)plassen, picknickplaatse
Ophangconstructie | beheerder gedetailleerd | Rijksvastgoedbedrijf | Een vastgoedorganisatie van de Nederlandse Rijksoverheid die verantwoordelijk is voor het beheer van vastgoedobjecten in gebruik door de Nederlandse staat.
Ophangconstructie | beheerder gedetailleerd | Rijkswaterstaat | Het uitvoerende agentschap van het Ministerie van Infrastructuur en Waterstaat.
Ophangconstructie | beheerder gedetailleerd | Speeltuinvereniging | Een verenining mensen die zich tot het doel van het beheren, onderhouden en gebruiken van een speeltuin of -terrein heeft gericht.
Ophangconstructie | beheerder gedetailleerd | Stichting | Een rechtspersoon zonder leden die het doel nastreeft waartoe het door de stichter is opgericht.
Ophangconstructie | beheerder gedetailleerd | Universiteit | Een onderwijsinstelling in het hoger onderwijs die ingericht is om wetenschappelijk onderwijs te bieden en wetenschappelijk onderzoek te verrichten.
Ophangconstructie | beheerder gedetailleerd | Woningcorporatie | Een organisatie die zich richt op het bouwen, beheren en verhuren van kwalitatief goede woonruimte met een betaalbare huur voor mensen met een smalle beurs.
Ophangconstructie | beheergebied | Organisatiespecifieke domeinwaarden | Attribuutwaarde die niet vastgesteld is, maar per organisatie kan verschillen.
Ophangconstructie | bereikbaarheid | Bereikbaarheid met beperkingen | Op de toegankelijkheid van het desbetreffende object zijn versperringen of andere moeilijkheden van toepassing.
Ophangconstructie | bereikbaarheid | Bereikbaarheid zonder beperkingen | Het desbetreffende object is toegankelijk zonder dat hierbij versperrende of andere moeilijkheden te pas komen.
Ophangconstructie | bereikbaarheid | Onbekend | De waarde onbekend bij dit attribuut komt overeen met een leeg veld bij het gebruik van de boolean als gegevenstype. Bij deze waarde moet nader onderzoek uitwijzen of de waarde ja of nee moet zijn.
Ophangconstructie | bereikbaarheid | Onbereikbaar
Ophangconstructie | bereikbaarheid gedetailleerd | Actiewagen verplicht
Ophangconstructie | bereikbaarheid gedetailleerd | Actiewagen verplicht 9u t/m 16u
Ophangconstructie | bereikbaarheid gedetailleerd | Beperking aan de maximaal toegestane aslast | Er geldt een verkeerskundige of praktische beperking aan het gewicht dat rust op de assen van het assenstel van een voortuig, een gewicht dat doorwerkt op de bereden verharding.
Ophangconstructie | bereikbaarheid gedetailleerd | Beperking aan de maximale doorrijhoogte | Er geldt een verkeerskundige of praktische beperking aan de ruimtelijke omvang in de hoogterichting van vervoersmiddelen.
Ophangconstructie | bereikbaarheid gedetailleerd | Beperking aan de maximale voertuigbreedte | Er geldt een verkeerskundige of praktische beperking aan de ruimtelijke omvang in de breedterichting, veelal loodrecht op de wegas, van vervoersmiddelen.
Ophangconstructie | bereikbaarheid gedetailleerd | Beperking door verhoogde ligging object | Om het object te bereiken moeten moeilijkheden omtrent de hogere plaatsing van de locatie van het te bereiken object ten opzichte van de rest van de omgeving getrotseerd worden.
Ophangconstructie | bereikbaarheid gedetailleerd | Bereikbaarheidsvoorziening toepassen | Toepassing van steigers, kranen, e.d. als maatwerkoplossing om toegang te leveren voor werk aangaande het te bereiken object.
Ophangconstructie | bereikbaarheid gedetailleerd | Binnendijks
Ophangconstructie | bereikbaarheid gedetailleerd | Buitendijks
Ophangconstructie | bereikbaarheid gedetailleerd | Duiken | Om het object te bereiken moet de volgende actie verricht worden: het langdurig verblijf onder water, meestal met hulpmiddelen zoals een ademluchtfles.
Ophangconstructie | bereikbaarheid gedetailleerd | Geen schouwpad aanwezig
Ophangconstructie | bereikbaarheid gedetailleerd | Grote zuiger gebruiken
Ophangconstructie | bereikbaarheid gedetailleerd | Hoogwerker 10 meter | Om het object te bereiken moet een machine gebruikt worden die toelaat om op een veilige manier te werken aan hoger gelegen installaties door de uitvoerend werker te verheffen tot de benodigde hoogte van maximaal 10 meter.
Ophangconstructie | bereikbaarheid gedetailleerd | Hoogwerker 12 meter | Om het object te bereiken moet een machine gebruikt worden die toelaat om op een veilige manier te werken aan hoger gelegen installaties door de uitvoerend werker te verheffen tot de benodigde hoogte van maximaal 12 meter.
Ophangconstructie | bereikbaarheid gedetailleerd | Hoogwerker 18 meter | Om het object te bereiken moet een machine gebruikt worden die toelaat om op een veilige manier te werken aan hoger gelegen installaties door de uitvoerend werker te verheffen tot de benodigde hoogte van maximaal 18 meter.
Ophangconstructie | bereikbaarheid gedetailleerd | Hoogwerker 22 meter | Om het object te bereiken moet een machine gebruikt worden die toelaat om op een veilige manier te werken aan hoger gelegen installaties door de uitvoerend werker te verheffen tot de benodigde hoogte van maximaal 22 meter.
Ophangconstructie | bereikbaarheid gedetailleerd | Hoogwerker 8 meter | Om het object te bereiken moet een machine gebruikt worden die toelaat om op een veilige manier te werken aan hoger gelegen installaties door de uitvoerend werker te verheffen tot de benodigde hoogte van maximaal 8 meter.
Ophangconstructie | bereikbaarheid gedetailleerd | Hoogwerker gebruiken | Om het object te bereiken moet een machine gebruikt worden die toelaat om op een veilige manier te werken aan hoger gelegen installaties door de uitvoerend werker te verheffen tot de benodigde hoogte.
Ophangconstructie | bereikbaarheid gedetailleerd | Industriële omgeving | De industriële omgeving vormt een beperking voor de bereikbaarheid van het object.
Ophangconstructie | bereikbaarheid gedetailleerd | Kleine zuiger gebruiken
Ophangconstructie | bereikbaarheid gedetailleerd | Klimmen | Om het object te bereiken moet de volgende actie verricht worden: het omhoog bewegen langs verhogingen.
Ophangconstructie | bereikbaarheid gedetailleerd | Laagwerker gebruiken | Om het object te bereiken moet een machine gebruikt worden die toelaat om op een veilige manier te werken aan lager gelegen installaties door de uitvoerend werker af te laten dalen tot de benodigde hoogte.
Ophangconstructie | bereikbaarheid gedetailleerd | Ladder gebruiken | Om het object te bereiken moet er een hoogte getrotseerd worden met behulp van klimgereedachap bestaande uit een paar spijlen met daartussen meerdere sporten voor voetondersteuning.
Ophangconstructie | bereikbaarheid gedetailleerd | Lichte machines gebruiken
Ophangconstructie | bereikbaarheid gedetailleerd | Maaiboot gebruiken
Ophangconstructie | bereikbaarheid gedetailleerd | Maaikorven met giek groter dan 12 meter
Ophangconstructie | bereikbaarheid gedetailleerd | Maaikorven met giek kleiner dan 6 meter
Ophangconstructie | bereikbaarheid gedetailleerd | Maaikorven met giek tussen 6 en 12 meter
Ophangconstructie | bereikbaarheid gedetailleerd | Mini hoogwerker | Om het object te bereiken moet een mini hoogwerker gebruikt worden die toelaat om op een veilige manier te werken aan hoger gelegen installaties door de uitvoerend werker te verheffen tot de benodigde hoogte.
Ophangconstructie | bereikbaarheid gedetailleerd | Niet bereikbaar voor hoogwerker | Een hoogwerker is niet geschikt om toegang te bieden tot het object.
Ophangconstructie | bereikbaarheid gedetailleerd | Op een dijk
Ophangconstructie | bereikbaarheid gedetailleerd | 's nachts werken | Aanduiding dat er 's nachts gewerkt moet worden om het object te bereiken.
Ophangconstructie | bereikbaarheid gedetailleerd | Schaarlift 12 meter
Ophangconstructie | bereikbaarheid gedetailleerd | Sleutel nodig
Ophangconstructie | bereikbaarheid gedetailleerd | Verkeersmaatregelen noodzakelijk | Om het object te bereiken zijn maatregelen omtrent het wegverkeer noodzakelijk.
Ophangconstructie | bereikbaarheid gedetailleerd | Waadpak gebruiken | Om het object te bereiken moet men lopend door ondiep oppervlaktewater gebruikmakend van een waterdicht pak'.
Ophangconstructie | bereikbaarheid gedetailleerd | Wegafzetting nodig
Ophangconstructie | bereikbaarheid gedetailleerd | Werk vanaf aanliggend perceel | Om het object te bereiken moet het werk vanaf nabijgelegen aanliggende perceel uitgevoerd worden.
Ophangconstructie | bereikbaarheid gedetailleerd | Werk vanaf water | Om het object te bereiken moet het werk vanaf nabijgelegen oppervlaktewater uitgevoerd worden.
Ophangconstructie | bereikbaarheid gedetailleerd | Werkzaamheden op particulier terein
Ophangconstructie | bereikbaarheid gedetailleerd | Zware machines gebruiken
Ophangconstructie | bgt fysiek voorkomen | Gesloten verharding
Ophangconstructie | bgt fysiek voorkomen | Halfverharding | Type van verhardingsobject: een halfverharding bestaat uit onsamenhangend materiaal dat meer draagkracht levert dan de originele grond.
Ophangconstructie | bgt fysiek voorkomen | Onverhard | Type van verhardingsobject: een object zonder specifieke verharding, bestaande uit natuurlijke materialen.
Ophangconstructie | bgt fysiek voorkomen | Open verharding
Ophangconstructie | conditiescore | 1 | BouwInfra: Incidenteel geringe gebreken. Groen: De vegetatie vertoont optimale soort-specifieke ontwikkeling.
Ophangconstructie | conditiescore | 2 | BouwInfra: Incidenteel beginnende veroudering. Groen: De vegetatie vertoont de gewenste soort-specifieke groei wat onder meer zichtbaar is aan kroondichtheid en de geslotenheid van de vegetatie.
Ophangconstructie | conditiescore | 3 | Redelijke conditie, BouwInfra: Plaatselijk zichtbare veroudering. Functievervulling van bouw- en installatiedelen niet in gevaar. Groen: De vegetatie vertoont verminderde groei wat onder meer zichtbaar is aan enigszins transparante kroon of ijle vegetatie.
Ophangconstructie | conditiescore | 4 | BouwInfra: Functievervulling van bouw- en installatiedelen incidenteel in gevaar. Groen: De vegetatie vertoont sterk verminderde groei wat onder meer zichtbaar is aan transparante kroon of ijle vegetatie, afsterving en/of matige groei. Regeneratie is nog mogelijk.
Ophangconstructie | conditiescore | 5 | BouwInfra: De veroudering is onomkeerbaar. Groen: De vegetatie vertoont zeer slechte groei. Er zijn duidelijke signalen van algehele aftakeling wat onder meer zichtbaar is aan sterfte. Het proces van regeneratie is nauwelijks omkeerbaar.
Ophangconstructie | conditiescore | 6 | BouwInfra: Technisch rijp voor sloop. Groen: De vegetatie is op sterven na dood. Het proces van regeneratie onmogelijk.
Ophangconstructie | conditiescore | N.v.t. | Niet van toepassing, oftewel: geen van de andere domeinwaarden is toepasselijk op het object.
Ophangconstructie | conditiescore | Niet te beoordelen | Status die aangeeft dat de toestand waarin het object in werkelijkheid verkeert, niet te beoordelen valt.
Ophangconstructie | conditiescore | Onbekend | De waarde onbekend bij dit attribuut komt overeen met een leeg veld bij het gebruik van de boolean als gegevenstype. Bij deze waarde moet nader onderzoek uitwijzen of de waarde ja of nee moet zijn.
Ophangconstructie | eigenaar | Gemeente | De bestuurslaag onder de Nederlandse provincie bestaande uit een verzameling woonkernen met het bijbehorende gebied.
Ophangconstructie | eigenaar | Onbekend | De waarde onbekend bij dit attribuut komt overeen met een leeg veld bij het gebruik van de boolean als gegevenstype. Bij deze waarde moet nader onderzoek uitwijzen of de waarde ja of nee moet zijn.
Ophangconstructie | eigenaar | Particulier | Een individuele burger, niet handelend vanuit een bedrijf of de overheid.
Ophangconstructie | eigenaar | Prorail | Nederlandse spoorwegbeheerder die verantwoordelijk is voor de aanleg, het onderhoud, het beheer en de veiligheid van het gehele Nederlandse spoorwegennet.
Ophangconstructie | eigenaar | Provincie | De bestuurslaag tussen de Rijksoverheid en de Nederlandse gemeenten.
Ophangconstructie | eigenaar | Waterschap | Een regionaal overheidsorgaan dat bestuurlijk verantwoordelijk is voor de waterhuishouding in een gebied.
Ophangconstructie | eigenaar gedetailleerd | Havenschap | Publiekrechtelijk lichaam belast met het besturen van een havencomplex.
Ophangconstructie | eigenaar gedetailleerd | Landgoed | Een onroerende zaak van meerdere hectares met landerijen, bossen en tuinen.
Ophangconstructie | eigenaar gedetailleerd | Ministerie van Defensie | Ministerie dat verantwoordelijk is voor de verdediging van het Nederlandse grondgebied.
Ophangconstructie | eigenaar gedetailleerd | Ministerie van Economische Zaken | Het Nederlandse ministerie dat instaat voor het beleid inzakede landelijke economie.
Ophangconstructie | eigenaar gedetailleerd | Ministerie van Infrastructuur en Waterstaat | Weginfrastructuur, Water, Scheepvaart (maritieme zaken), Luchtvaart, Milieu (behalve Klimaat), Circulaire economie, duurzaam vervoer, verkeersemissies en brandstoffen, Bodem, Fietsbeleid, Openbaar vervoer en spoor, KNMI, Autoriteit Nucleaire Veiligheid en
Ophangconstructie | eigenaar gedetailleerd | Ministerie van Landbouw, Natuur en Voedselkwaliteit
Ophangconstructie | eigenaar gedetailleerd | Natuurorganisatie | Een organisatie die de instaat voor het beschermen van bepaalde elementen van de natuur, in het bijzonder cultuur-historisch belangrijke of oorspronkelijke landschappen, bedreigde levensgemeenschappen, dier- en plantensoorten, biodiversiteit en natuurlijk
Ophangconstructie | eigenaar gedetailleerd | Netbeheerder | Een nutsbedrijf dat het transportnetwerk voor verschillende soorten energie beheert
Ophangconstructie | eigenaar gedetailleerd | Recreatieschap | Een samenwerkingsverband tussen gemeenten en provincies conform de Wet gemeenschappelijke regelingen met als doel het ontwikkelen, beheren en exploiteren van voorzieningen voor openluchtrecreatie buiten de bebouwde kom zoals (zwem)plassen, picknickplaatse
Ophangconstructie | eigenaar gedetailleerd | Rijksvastgoedbedrijf | Een vastgoedorganisatie van de Nederlandse Rijksoverheid die verantwoordelijk is voor het beheer van vastgoedobjecten in gebruik door de Nederlandse staat.
Ophangconstructie | eigenaar gedetailleerd | Rijkswaterstaat | Het uitvoerende agentschap van het Ministerie van Infrastructuur en Waterstaat.
Ophangconstructie | eigenaar gedetailleerd | Stichting | Een rechtspersoon zonder leden die het doel nastreeft waartoe het door de stichter is opgericht.
Ophangconstructie | eigenaar gedetailleerd | Woningcorporatie | Een organisatie die zich richt op het bouwen, beheren en verhuren van kwalitatief goede woonruimte met een betaalbare huur voor mensen met een smalle beurs.
Ophangconstructie | fabrikant | Organisatiespecifieke domeinwaarden | Attribuutwaarde die niet vastgesteld is, maar per organisatie kan verschillen.
Ophangconstructie | gebiedstype | Agrarisch gebied | Gebied primair in gebruik voor land- en tuinbouwproductie.
Ophangconstructie | gebiedstype | Begraafplaats | Een besloten gebied waar lichamen van overleden personen worden begraven. Ook worden op begraafplaatsen urnen as van gecremeerde lichamen bewaard. (Bron: definities.geostandaarden.nl)
Ophangconstructie | gebiedstype | Hoofdwegen | Gebied primair in gebruik voor verkeer en vervoer, waaronder verstaan spoorwegen, wegdelen, vliegverkeersbanen, parkeerterreinen, bermen en de ondersteunende objecten als kunstwerken. (Bron: definities.geostandaarden.nl) Opmerking: Erftoegangswegen (buurtontsluitingswegen, industriewegen, landbouwwegen, fietsstraten, woonstraten), fietspaden, voetpaden, ruiterpaden en parkeergebieden worden toegerekend aan het functionele gebied waarbinnen zij liggen.
Ophangconstructie | gebiedstype | Natuurgebied | Gebied dat wegens natuurschoon en/of natuurlijke historie in stand wordt gehouden. (Bron: definities.geostandaarden.nl)
Ophangconstructie | gebiedstype | Recreatiegebied | Landschappelijk ingericht terrein, begroeid met houtachtige en kruidachtige vegetatie, verharding, objecten, waterpartijen en dergelijke, bedoeld als (grootschalige) recreatieve voorziening. (Bron: definities.geostandaarden.nl)
Ophangconstructie | gebiedstype | Sportterrein | Terrein dat wordt gebruikt voor sportactiviteiten.
Ophangconstructie | gebiedstype | Waterwegen | Gebied grenzend aan oppervlaktewater, primair in gebruik voor de oppervlaktewaterhuishouding (waterafvoer, wateraanvoer en waterconservering). (Bron: definities.geostandaarden.nl) Opmerking: Grachten, sloten, vijvers, greppels en droge sloten worden toegerekend aan het functionele gebied waarbinnen zij liggen.
Ophangconstructie | gebiedstype | Werkgebied | Gebied waarop panden of overige gebouwen staan, en / of niet bebouwde oppervlakte , voornamelijk gebruikt voor economische activiteiten en non-profit activiteiten. (Bron: definities.geostandaarden.nl)
Ophangconstructie | gebiedstype | Winkelgebied | Bebouwd of landelijk gebied, niet zijnde woon- of bedrijventerrein, in gebruik voor maatschappelijke- en publieksdoeleinden (omvat overheids- en particuliere terreinen). (Bron: definities.geostandaarden.nl)
Ophangconstructie | gebiedstype | Woongebied | Gebied waarop panden of overige bouwwerken staan die voornamelijk gebruikt worden voor bewoning, inclusief erven en tuinen die bij de panden behoren. (Bron: definities.geostandaarden.nl)
Ophangconstructie | gebruiksfunctie | Anti-parkeer | Tegengaan van parkeren.
Ophangconstructie | gebruiksfunctie | Anti-verblinding | Het object wordt gebruikt om verblinding van weggebruikers ten gevolge van (weerkaatst) licht van de zon tegen te gaan.
Ophangconstructie | gebruiksfunctie | Beveiliging
Ophangconstructie | gebruiksfunctie | Decoratief
Ophangconstructie | gebruiksfunctie | Functioneel
Ophangconstructie | gebruiksfunctie | Kunstuiting aangebracht op object | Het object wordt gebruikt als tentoonstelling van een kunstuiting.
Ophangconstructie | gebruiksfunctie | Obstakelbeveiliging (aanrijbescherming) | Het object wordt gebruikt als middel om uitwijkende weggebruikers te weren en daarmee de achterliggende weggebruikers te beschermen.
Ophangconstructie | gebruiksfunctie | Speelaanleiding | Het object wordt gebruikt om mensen aan te zetten tot speelactiviteiten.
Ophangconstructie | gebruiksfunctie | Terreinafscheiding | Het object wordt gebruikt om een terrein dat voor een bepaald doel wordt gebruikt van diens directe omgeving af te bakenen.
Ophangconstructie | gebruiksfunctie | Verfraaiing | Objecten als verfraaiing en aankleding van de openbare ruimte. Kijkgroen, zichtgroen, esthetische functie; vastgelegd in beleid, zoals groenstructuurplan.
Ophangconstructie | gewenst kwaliteitsniveau | A | Hoog - mooi en comfortabel, waarde voor het beeldkwaliteitsniveau van de openbare ruimte of een object in de openbare ruimte.
Ophangconstructie | gewenst kwaliteitsniveau | A+ | Zeer hoog - nagenoeg ongeschonden, waarde voor het beeldkwaliteitsniveau van de openbare ruimte of een object in de openbare ruimte.
Ophangconstructie | gewenst kwaliteitsniveau | B | Basis - functioneel, waarde voor het beeldkwaliteitsniveau van de openbare ruimte of een object in de openbare ruimte.
Ophangconstructie | gewenst kwaliteitsniveau | C | Laag - onrustig beeld, discomfort en enige vorm van hinder, waarde voor het beeldkwaliteitsniveau van de openbare ruimte of een object in de openbare ruimte.
Ophangconstructie | gewenst kwaliteitsniveau | D | Zeer laag - kapitaalvernietiging, uitlokking van vernieling, functieverlies, sociale onveiligheid, waarde voor het beeldkwaliteitsniveau van de openbare ruimte of een object in de openbare ruimte.
Ophangconstructie | gewenst kwaliteitsniveau | N | Niet gedefinieerd.
Ophangconstructie | in onderzoek | Ja
Ophangconstructie | in onderzoek | Nee
Ophangconstructie | in onderzoek | Onbekend | De waarde onbekend bij dit attribuut komt overeen met een leeg veld bij het gebruik van de boolean als gegevenstype. Bij deze waarde moet nader onderzoek uitwijzen of de waarde ja of nee moet zijn.
Ophangconstructie | installateur | Organisatiespecifieke domeinwaarden | Attribuutwaarde die niet vastgesteld is, maar per organisatie kan verschillen.
Ophangconstructie | kleur | Aardebruin
Ophangconstructie | kleur | Blauw | Een kleur die zich in het spectrum bevindt tussen cyaan en violet.
Ophangconstructie | kleur | Bronskleur | De typische kleur van brons, een legering van tin en koper.
Ophangconstructie | kleur | Bruin | Een tertiaire kleur die ontstaat door de primaire kleuren cyaan, magenta en geel te mengen.
Ophangconstructie | kleur | Extra warm wit (827)
Ophangconstructie | kleur | Geel | Geel is een primaire kleur bij de subtractieve kleurmenging. Bij de additieve kleurmenging is het een secundaire kleur die wordt verkregen door menging van rood en groen. Geel is de complementaire kleur van blauw.
Ophangconstructie | kleur | Goud | De typische kleur van goud, een geliefd edelmetaal.
Ophangconstructie | kleur | Grijs | Elke achromatische waarde van lichtsterkte (de hoeveelheid licht uitgezonden door een lichtbron) die het menselijk oog kan waarnemen tussen wit en zwart.
Ophangconstructie | kleur | Groen | Een secundaire kleur bij de subtractieve kleurmenging. In het systeem van additieve kleurmenging is groen echter een van de primaire kleuren. Spectraal gezien zit de kleur groen tussen geel en cyaan in.
Ophangconstructie | kleur | Heidekleur | De kleur die lijkt op de aanblik van heidegewassen.
Ophangconstructie | kleur | Koel wit (840)
Ophangconstructie | kleur | Lichtbruin | Een gelige, bleke kleur bruin.
Ophangconstructie | kleur | Metallic | De sprankeling die typisch is voor de uitstraling van metalen.
Ophangconstructie | kleur | Neutraal wit
Ophangconstructie | kleur | Oranje | Een kleur die zich in het spectrum tussen rood en geel bevindt.
Ophangconstructie | kleur | Paars | Een roodachtig blauwe (of blauwachtig rode) kleur waarvan de grenzen niet duidelijk vastliggen. De kleur die de meeste mensen paars zullen noemen ligt ergens tussen violet en magenta en is daarmee een extraspectrale kleur.
Ophangconstructie | kleur | Rood | In het additieve kleursysteem een primaire kleur. In het subtractieve kleursysteem is het een secundaire kleur. Het is de complementaire kleur van cyaan.
Ophangconstructie | kleur | Roze | Een kleurnaam die zowel gebruikt wordt voor een lichte, naar wit neigende kleur rood (dus rood met een hoge intensiteit) als voor licht (intens) en verzadigd magenta.
Ophangconstructie | kleur | Transparant | Het object heeft een bepaalde mate van doorzichtbaarheid, waarbij er door het object heen gekeken kan worden.
Ophangconstructie | kleur | Warm wit
Ophangconstructie | kleur | Warm wit (3000)
Ophangconstructie | kleur | Warm wit (828)
Ophangconstructie | kleur | Warm wit (830)
Ophangconstructie | kleur | Wit | Een achromatische kleur die wordt waargenomen bij een gelijkmatige vermenging van de frequenties van alle verschillende kleurtinten van het zichtbare spectrum.
Ophangconstructie | kleur | Zilver | De typische kleur van zilver, een geliefd edelmetaal.
Ophangconstructie | kleur | Zwart | De donkerste kleur die er is. Samen met wit en grijs behoort zwart tot de achromatische ("neutrale") ofwel niet-bonte kleuren.
Ophangconstructie | leverancier | Organisatiespecifieke domeinwaarden | Attribuutwaarde die niet vastgesteld is, maar per organisatie kan verschillen.
Ophangconstructie | ligging | Binnen de bebouwde kom | Een aangegeven gebied waarbinnen zich veel bebouwing bevindt.
Ophangconstructie | ligging | Binnen de bebouwde kom: centrum | Bij het gebruik van deze waarde wordt de waarde binnen de bebouwde kom automatisch areaal binnen de bebouwde kom minus centrum. Het gebruik van deze domeinwaarde is niet verplicht.
Ophangconstructie | ligging | Buiten de bebouwde kom | Het gebied dat niet behoort tot het aangegeven gebied waarbinnen zich veel bebouwing bevindt.
Aansluitvoorziening | materiaal | Hout
Armatuur | materiaal | Hout
Beugel | materiaal | Hout
Kabel | materiaal | Hout
Kabeldraagsysteem | materiaal | Hout
Kast | materiaal | Hout
Laadmodule | materiaal | Hout
Lichtbron | materiaal | Hout
Mantelbuis | materiaal | Hout
Ophangconstructie | materiaal | Hout
Opzetstuk | materiaal | Hout
Paal | materiaal | Hout
Portaal | materiaal | Hout
Spandraad | materiaal | Hout
Telemanagementmodule | materiaal | Hout
Trekput | materiaal | Hout
Uithouder | materiaal | Hout
Voorschakelapparaat | materiaal | Hout
Wandarm | materiaal | Hout
Zweepmast | materiaal | Hout
Ophangconstructie | model | Organisatiespecifieke domeinwaarden | Attribuutwaarde die niet vastgesteld is, maar per organisatie kan verschillen.
Ophangconstructie | netbeheerder | Organisatiespecifieke domeinwaarden | Attribuutwaarde die niet vastgesteld is, maar per organisatie kan verschillen.
Ophangconstructie | onderhoudsplichtige | Organisatiespecifieke domeinwaarden | Attribuutwaarde die niet vastgesteld is, maar per organisatie kan verschillen.
Ophangconstructie | status | Buiten gebruik
Ophangconstructie | status | Gewijzigd | Status die aangeeft dat het object in de werkelijkheid een verandering heeft ondergaan.
Ophangconstructie | status | In aanleg
Ophangconstructie | status | In gebruik | Het object is een actualiteit in de werkelijkheid.
Ophangconstructie | status | In ontwerp | Het object is planmatig geschapen, maar nog niet gerealiseerd in de werkelijkheid.
Ophangconstructie | status | Niet te beoordelen | Status die aangeeft dat de toestand waarin het object in werkelijkheid verkeert, niet te beoordelen valt.
Ophangconstructie | status | Nieuw | Het object is recent komen te bestaan in de werkelijkheid.
Ophangconstructie | status | Ongewenst | Status die aangeeft dat het object zelf, of diens toestand, ongewenst is vanuit het perspectief van de beheerder.
Ophangconstructie | status | Vervallen | Het object is in werkelijkheid niet langer aanwezig.
Ophangconstructie | sticker | Ja
Ophangconstructie | sticker | Nee
Ophangconstructie | sticker | Onbekend | De waarde onbekend bij dit attribuut komt overeen met een leeg veld bij het gebruik van de boolean als gegevenstype. Bij deze waarde moet nader onderzoek uitwijzen of de waarde ja of nee moet zijn.
Ophangconstructie | vorm | Achthoekig
Ophangconstructie | vorm | Afgerond
Ophangconstructie | vorm | Bocht
Ophangconstructie | vorm | Driehoekig | Een vorm met drie hoeken.
Ophangconstructie | vorm | Eivormig | Elliptisch.
Ophangconstructie | vorm | Gebogen
Ophangconstructie | vorm | Gemengde tunnel
Ophangconstructie | vorm | Heul
Ophangconstructie | vorm | Koker
Ophangconstructie | vorm | Mes
Ophangconstructie | vorm | Muil
Ophangconstructie | vorm | Omgekeerde eivorm
Ophangconstructie | vorm | Onbekend | De waarde onbekend bij dit attribuut komt overeen met een leeg veld bij het gebruik van de boolean als gegevenstype. Bij deze waarde moet nader onderzoek uitwijzen of de waarde ja of nee moet zijn.
Ophangconstructie | vorm | Ovaal | Een afgeplatte of uitgerekte cirkel.
Ophangconstructie | vorm | Rechthoekig | Een vierhoek met louter rechte hoeken.
Ophangconstructie | vorm | Rond | Cirkelvormig en zonder hoeken.
Ophangconstructie | vorm | Spiraal
Ophangconstructie | vorm | Trapezium | Een vierhoek waarvan twee zijden evenwijdig lopen.
Ophangconstructie | vorm | Tunnelvorm
Ophangconstructie | vorm | U-vorm | De vorm van de letter U hebbende.
Ophangconstructie | vorm | Vierkant | Een vierhoek met louter rechte hoeken, waarbij alle zijden dezelfde lengte hebben.
Ophangconstructie | vorm | Vijfhoekig
Ophangconstructie | vorm | Vrijstaand
Ophangconstructie | zettingsgevoeligheid | Niet zettingsgevoelig | Ondergrond/bodem is niet gevoelig voor zetting. Dit zijn veelal de stabiele zandgronden met veel draagkracht voor constructies.
Ophangconstructie | zettingsgevoeligheid | Onbekend | De waarde onbekend bij dit attribuut komt overeen met een leeg veld bij het gebruik van de boolean als gegevenstype. Bij deze waarde moet nader onderzoek uitwijzen of de waarde ja of nee moet zijn.
Ophangconstructie | zettingsgevoeligheid | Zettingsgevoelig | Ondergrond/bodem is gevoelig voor zetting. Dit zijn de slappe(re) ondergronden met een geringe(re) draagkracht voor constructies. Ze bevatten klei en/of veen.
Ophangconstructie | zettingsgevoeligheid gedetailleerd | Licht zettingsgevoelig | Klei: minder dan 50 cm veen in de bovenste 5 meter slechte grond.
Ophangconstructie | zettingsgevoeligheid gedetailleerd | Matig zettingsgevoelig | Klei/veen: tussen 50 cm en vier meter veen in de bovenste vijf meter slechte grond.
Ophangconstructie | zettingsgevoeligheid gedetailleerd | Sterk zettingsgevoelig | Veen: meer dan vier meter veen in de bovenste vijf meter slechte grond.
Opzetstuk | actueel kwaliteitsniveau | A | Hoog - mooi en comfortabel, waarde voor het beeldkwaliteitsniveau van de openbare ruimte of een object in de openbare ruimte.
Opzetstuk | actueel kwaliteitsniveau | A+ | Zeer hoog - nagenoeg ongeschonden, waarde voor het beeldkwaliteitsniveau van de openbare ruimte of een object in de openbare ruimte.
Opzetstuk | actueel kwaliteitsniveau | B | Basis - functioneel, waarde voor het beeldkwaliteitsniveau van de openbare ruimte of een object in de openbare ruimte.
Opzetstuk | actueel kwaliteitsniveau | C | Laag - onrustig beeld, discomfort en enige vorm van hinder, waarde voor het beeldkwaliteitsniveau van de openbare ruimte of een object in de openbare ruimte.
Opzetstuk | actueel kwaliteitsniveau | D | Zeer laag - kapitaalvernietiging, uitlokking van vernieling, functieverlies, sociale onveiligheid, waarde voor het beeldkwaliteitsniveau van de openbare ruimte of een object in de openbare ruimte.
Opzetstuk | actueel kwaliteitsniveau | N | Niet gedefinieerd.
Opzetstuk | beheerafspraak | Adoptiegroen
Opzetstuk | beheerafspraak | Illegaal in gebruik
Opzetstuk | beheerder | Gemeente | De bestuurslaag onder de Nederlandse provincie bestaande uit een verzameling woonkernen met het bijbehorende gebied.
Opzetstuk | beheerder | Ministerie
Opzetstuk | beheerder | Onbekend | De waarde onbekend bij dit attribuut komt overeen met een leeg veld bij het gebruik van de boolean als gegevenstype. Bij deze waarde moet nader onderzoek uitwijzen of de waarde ja of nee moet zijn.
Opzetstuk | beheerder | Particulier | Een individuele burger, niet handelend vanuit een bedrijf of de overheid.
Opzetstuk | beheerder | Prorail | Nederlandse spoorwegbeheerder die verantwoordelijk is voor de aanleg, het onderhoud, het beheer en de veiligheid van het gehele Nederlandse spoorwegennet.
Opzetstuk | beheerder | Provincie | De bestuurslaag tussen de Rijksoverheid en de Nederlandse gemeenten.
Opzetstuk | beheerder | Waterschap | Een regionaal overheidsorgaan dat bestuurlijk verantwoordelijk is voor de waterhuishouding in een gebied.
Opzetstuk | beheerder gedetailleerd | Havenschap | Publiekrechtelijk lichaam belast met het besturen van een havencomplex.
Opzetstuk | beheerder gedetailleerd | Landgoed | Een onroerende zaak van meerdere hectares met landerijen, bossen en tuinen.
Opzetstuk | beheerder gedetailleerd | Ministerie van Defensie | Ministerie dat verantwoordelijk is voor de verdediging van het Nederlandse grondgebied.
Opzetstuk | beheerder gedetailleerd | Ministerie van Economische Zaken | Het Nederlandse ministerie dat instaat voor het beleid inzakede landelijke economie.
Opzetstuk | beheerder gedetailleerd | Ministerie van Infrastructuur en Waterstaat | Weginfrastructuur, Water, Scheepvaart (maritieme zaken), Luchtvaart, Milieu (behalve Klimaat), Circulaire economie, duurzaam vervoer, verkeersemissies en brandstoffen, Bodem, Fietsbeleid, Openbaar vervoer en spoor, KNMI, Autoriteit Nucleaire Veiligheid en
Opzetstuk | beheerder gedetailleerd | Ministerie van Landbouw, Natuur en Voedselkwaliteit
Opzetstuk | beheerder gedetailleerd | Natuurorganisatie | Een organisatie die de instaat voor het beschermen van bepaalde elementen van de natuur, in het bijzonder cultuur-historisch belangrijke of oorspronkelijke landschappen, bedreigde levensgemeenschappen, dier- en plantensoorten, biodiversiteit en natuurlijk
Opzetstuk | beheerder gedetailleerd | Netbeheerder | Een nutsbedrijf dat het transportnetwerk voor verschillende soorten energie beheert
Opzetstuk | beheerder gedetailleerd | Recreatieschap | Een samenwerkingsverband tussen gemeenten en provincies conform de Wet gemeenschappelijke regelingen met als doel het ontwikkelen, beheren en exploiteren van voorzieningen voor openluchtrecreatie buiten de bebouwde kom zoals (zwem)plassen, picknickplaatse
Opzetstuk | beheerder gedetailleerd | Rijksvastgoedbedrijf | Een vastgoedorganisatie van de Nederlandse Rijksoverheid die verantwoordelijk is voor het beheer van vastgoedobjecten in gebruik door de Nederlandse staat.
Opzetstuk | beheerder gedetailleerd | Rijkswaterstaat | Het uitvoerende agentschap van het Ministerie van Infrastructuur en Waterstaat.
Opzetstuk | beheerder gedetailleerd | Speeltuinvereniging | Een verenining mensen die zich tot het doel van het beheren, onderhouden en gebruiken van een speeltuin of -terrein heeft gericht.
Opzetstuk | beheerder gedetailleerd | Stichting | Een rechtspersoon zonder leden die het doel nastreeft waartoe het door de stichter is opgericht.
Opzetstuk | beheerder gedetailleerd | Universiteit | Een onderwijsinstelling in het hoger onderwijs die ingericht is om wetenschappelijk onderwijs te bieden en wetenschappelijk onderzoek te verrichten.
Opzetstuk | beheerder gedetailleerd | Woningcorporatie | Een organisatie die zich richt op het bouwen, beheren en verhuren van kwalitatief goede woonruimte met een betaalbare huur voor mensen met een smalle beurs.
Opzetstuk | beheergebied | Organisatiespecifieke domeinwaarden | Attribuutwaarde die niet vastgesteld is, maar per organisatie kan verschillen.
Opzetstuk | bereikbaarheid | Bereikbaarheid met beperkingen | Op de toegankelijkheid van het desbetreffende object zijn versperringen of andere moeilijkheden van toepassing.
Opzetstuk | bereikbaarheid | Bereikbaarheid zonder beperkingen | Het desbetreffende object is toegankelijk zonder dat hierbij versperrende of andere moeilijkheden te pas komen.
Opzetstuk | bereikbaarheid | Onbekend | De waarde onbekend bij dit attribuut komt overeen met een leeg veld bij het gebruik van de boolean als gegevenstype. Bij deze waarde moet nader onderzoek uitwijzen of de waarde ja of nee moet zijn.
Opzetstuk | bereikbaarheid | Onbereikbaar
Opzetstuk | bereikbaarheid gedetailleerd | Actiewagen verplicht
Opzetstuk | bereikbaarheid gedetailleerd | Actiewagen verplicht 9u t/m 16u
Opzetstuk | bereikbaarheid gedetailleerd | Beperking aan de maximaal toegestane aslast | Er geldt een verkeerskundige of praktische beperking aan het gewicht dat rust op de assen van het assenstel van een voortuig, een gewicht dat doorwerkt op de bereden verharding.
Opzetstuk | bereikbaarheid gedetailleerd | Beperking aan de maximale doorrijhoogte | Er geldt een verkeerskundige of praktische beperking aan de ruimtelijke omvang in de hoogterichting van vervoersmiddelen.
Opzetstuk | bereikbaarheid gedetailleerd | Beperking aan de maximale voertuigbreedte | Er geldt een verkeerskundige of praktische beperking aan de ruimtelijke omvang in de breedterichting, veelal loodrecht op de wegas, van vervoersmiddelen.
Opzetstuk | bereikbaarheid gedetailleerd | Beperking door verhoogde ligging object | Om het object te bereiken moeten moeilijkheden omtrent de hogere plaatsing van de locatie van het te bereiken object ten opzichte van de rest van de omgeving getrotseerd worden.
Opzetstuk | bereikbaarheid gedetailleerd | Bereikbaarheidsvoorziening toepassen | Toepassing van steigers, kranen, e.d. als maatwerkoplossing om toegang te leveren voor werk aangaande het te bereiken object.
Opzetstuk | bereikbaarheid gedetailleerd | Binnendijks
Opzetstuk | bereikbaarheid gedetailleerd | Buitendijks
Opzetstuk | bereikbaarheid gedetailleerd | Duiken | Om het object te bereiken moet de volgende actie verricht worden: het langdurig verblijf onder water, meestal met hulpmiddelen zoals een ademluchtfles.
Opzetstuk | bereikbaarheid gedetailleerd | Geen schouwpad aanwezig
Opzetstuk | bereikbaarheid gedetailleerd | Grote zuiger gebruiken
Opzetstuk | bereikbaarheid gedetailleerd | Hoogwerker 10 meter | Om het object te bereiken moet een machine gebruikt worden die toelaat om op een veilige manier te werken aan hoger gelegen installaties door de uitvoerend werker te verheffen tot de benodigde hoogte van maximaal 10 meter.
Opzetstuk | bereikbaarheid gedetailleerd | Hoogwerker 12 meter | Om het object te bereiken moet een machine gebruikt worden die toelaat om op een veilige manier te werken aan hoger gelegen installaties door de uitvoerend werker te verheffen tot de benodigde hoogte van maximaal 12 meter.
Opzetstuk | bereikbaarheid gedetailleerd | Hoogwerker 18 meter | Om het object te bereiken moet een machine gebruikt worden die toelaat om op een veilige manier te werken aan hoger gelegen installaties door de uitvoerend werker te verheffen tot de benodigde hoogte van maximaal 18 meter.
Opzetstuk | bereikbaarheid gedetailleerd | Hoogwerker 22 meter | Om het object te bereiken moet een machine gebruikt worden die toelaat om op een veilige manier te werken aan hoger gelegen installaties door de uitvoerend werker te verheffen tot de benodigde hoogte van maximaal 22 meter.
Opzetstuk | bereikbaarheid gedetailleerd | Hoogwerker 8 meter | Om het object te bereiken moet een machine gebruikt worden die toelaat om op een veilige manier te werken aan hoger gelegen installaties door de uitvoerend werker te verheffen tot de benodigde hoogte van maximaal 8 meter.
Opzetstuk | bereikbaarheid gedetailleerd | Hoogwerker gebruiken | Om het object te bereiken moet een machine gebruikt worden die toelaat om op een veilige manier te werken aan hoger gelegen installaties door de uitvoerend werker te verheffen tot de benodigde hoogte.
Opzetstuk | bereikbaarheid gedetailleerd | Industriële omgeving | De industriële omgeving vormt een beperking voor de bereikbaarheid van het object.
Opzetstuk | bereikbaarheid gedetailleerd | Kleine zuiger gebruiken
Opzetstuk | bereikbaarheid gedetailleerd | Klimmen | Om het object te bereiken moet de volgende actie verricht worden: het omhoog bewegen langs verhogingen.
Opzetstuk | bereikbaarheid gedetailleerd | Laagwerker gebruiken | Om het object te bereiken moet een machine gebruikt worden die toelaat om op een veilige manier te werken aan lager gelegen installaties door de uitvoerend werker af te laten dalen tot de benodigde hoogte.
Opzetstuk | bereikbaarheid gedetailleerd | Ladder gebruiken | Om het object te bereiken moet er een hoogte getrotseerd worden met behulp van klimgereedachap bestaande uit een paar spijlen met daartussen meerdere sporten voor voetondersteuning.
Opzetstuk | bereikbaarheid gedetailleerd | Lichte machines gebruiken
Opzetstuk | bereikbaarheid gedetailleerd | Maaiboot gebruiken
Opzetstuk | bereikbaarheid gedetailleerd | Maaikorven met giek groter dan 12 meter
Opzetstuk | bereikbaarheid gedetailleerd | Maaikorven met giek kleiner dan 6 meter
Opzetstuk | bereikbaarheid gedetailleerd | Maaikorven met giek tussen 6 en 12 meter
Opzetstuk | bereikbaarheid gedetailleerd | Mini hoogwerker | Om het object te bereiken moet een mini hoogwerker gebruikt worden die toelaat om op een veilige manier te werken aan hoger gelegen installaties door de uitvoerend werker te verheffen tot de benodigde hoogte.
Opzetstuk | bereikbaarheid gedetailleerd | Niet bereikbaar voor hoogwerker | Een hoogwerker is niet geschikt om toegang te bieden tot het object.
Opzetstuk | bereikbaarheid gedetailleerd | Op een dijk
Opzetstuk | bereikbaarheid gedetailleerd | 's nachts werken | Aanduiding dat er 's nachts gewerkt moet worden om het object te bereiken.
Opzetstuk | bereikbaarheid gedetailleerd | Schaarlift 12 meter
Opzetstuk | bereikbaarheid gedetailleerd | Sleutel nodig
Opzetstuk | bereikbaarheid gedetailleerd | Verkeersmaatregelen noodzakelijk | Om het object te bereiken zijn maatregelen omtrent het wegverkeer noodzakelijk.
Opzetstuk | bereikbaarheid gedetailleerd | Waadpak gebruiken | Om het object te bereiken moet men lopend door ondiep oppervlaktewater gebruikmakend van een waterdicht pak'.
Opzetstuk | bereikbaarheid gedetailleerd | Wegafzetting nodig
Opzetstuk | bereikbaarheid gedetailleerd | Werk vanaf aanliggend perceel | Om het object te bereiken moet het werk vanaf nabijgelegen aanliggende perceel uitgevoerd worden.
Opzetstuk | bereikbaarheid gedetailleerd | Werk vanaf water | Om het object te bereiken moet het werk vanaf nabijgelegen oppervlaktewater uitgevoerd worden.
Opzetstuk | bereikbaarheid gedetailleerd | Werkzaamheden op particulier terein
Opzetstuk | bereikbaarheid gedetailleerd | Zware machines gebruiken
Opzetstuk | bgt fysiek voorkomen | Gesloten verharding
Opzetstuk | bgt fysiek voorkomen | Halfverharding | Type van verhardingsobject: een halfverharding bestaat uit onsamenhangend materiaal dat meer draagkracht levert dan de originele grond.
Opzetstuk | bgt fysiek voorkomen | Onverhard | Type van verhardingsobject: een object zonder specifieke verharding, bestaande uit natuurlijke materialen.
Opzetstuk | bgt fysiek voorkomen | Open verharding
Opzetstuk | conditiescore | 1 | BouwInfra: Incidenteel geringe gebreken. Groen: De vegetatie vertoont optimale soort-specifieke ontwikkeling.
Opzetstuk | conditiescore | 2 | BouwInfra: Incidenteel beginnende veroudering. Groen: De vegetatie vertoont de gewenste soort-specifieke groei wat onder meer zichtbaar is aan kroondichtheid en de geslotenheid van de vegetatie.
Opzetstuk | conditiescore | 3 | Redelijke conditie, BouwInfra: Plaatselijk zichtbare veroudering. Functievervulling van bouw- en installatiedelen niet in gevaar. Groen: De vegetatie vertoont verminderde groei wat onder meer zichtbaar is aan enigszins transparante kroon of ijle vegetatie.
Opzetstuk | conditiescore | 4 | BouwInfra: Functievervulling van bouw- en installatiedelen incidenteel in gevaar. Groen: De vegetatie vertoont sterk verminderde groei wat onder meer zichtbaar is aan transparante kroon of ijle vegetatie, afsterving en/of matige groei. Regeneratie is nog mogelijk.
Opzetstuk | conditiescore | 5 | BouwInfra: De veroudering is onomkeerbaar. Groen: De vegetatie vertoont zeer slechte groei. Er zijn duidelijke signalen van algehele aftakeling wat onder meer zichtbaar is aan sterfte. Het proces van regeneratie is nauwelijks omkeerbaar.
Opzetstuk | conditiescore | 6 | BouwInfra: Technisch rijp voor sloop. Groen: De vegetatie is op sterven na dood. Het proces van regeneratie onmogelijk.
Opzetstuk | conditiescore | N.v.t. | Niet van toepassing, oftewel: geen van de andere domeinwaarden is toepasselijk op het object.
Opzetstuk | conditiescore | Niet te beoordelen | Status die aangeeft dat de toestand waarin het object in werkelijkheid verkeert, niet te beoordelen valt.
Opzetstuk | conditiescore | Onbekend | De waarde onbekend bij dit attribuut komt overeen met een leeg veld bij het gebruik van de boolean als gegevenstype. Bij deze waarde moet nader onderzoek uitwijzen of de waarde ja of nee moet zijn.
Opzetstuk | eigenaar | Gemeente | De bestuurslaag onder de Nederlandse provincie bestaande uit een verzameling woonkernen met het bijbehorende gebied.
Opzetstuk | eigenaar | Onbekend | De waarde onbekend bij dit attribuut komt overeen met een leeg veld bij het gebruik van de boolean als gegevenstype. Bij deze waarde moet nader onderzoek uitwijzen of de waarde ja of nee moet zijn.
Opzetstuk | eigenaar | Particulier | Een individuele burger, niet handelend vanuit een bedrijf of de overheid.
Opzetstuk | eigenaar | Prorail | Nederlandse spoorwegbeheerder die verantwoordelijk is voor de aanleg, het onderhoud, het beheer en de veiligheid van het gehele Nederlandse spoorwegennet.
Opzetstuk | eigenaar | Provincie | De bestuurslaag tussen de Rijksoverheid en de Nederlandse gemeenten.
Opzetstuk | eigenaar | Waterschap | Een regionaal overheidsorgaan dat bestuurlijk verantwoordelijk is voor de waterhuishouding in een gebied.
Opzetstuk | eigenaar gedetailleerd | Havenschap | Publiekrechtelijk lichaam belast met het besturen van een havencomplex.
Opzetstuk | eigenaar gedetailleerd | Landgoed | Een onroerende zaak van meerdere hectares met landerijen, bossen en tuinen.
Opzetstuk | eigenaar gedetailleerd | Ministerie van Defensie | Ministerie dat verantwoordelijk is voor de verdediging van het Nederlandse grondgebied.
Opzetstuk | eigenaar gedetailleerd | Ministerie van Economische Zaken | Het Nederlandse ministerie dat instaat voor het beleid inzakede landelijke economie.
Opzetstuk | eigenaar gedetailleerd | Ministerie van Infrastructuur en Waterstaat | Weginfrastructuur, Water, Scheepvaart (maritieme zaken), Luchtvaart, Milieu (behalve Klimaat), Circulaire economie, duurzaam vervoer, verkeersemissies en brandstoffen, Bodem, Fietsbeleid, Openbaar vervoer en spoor, KNMI, Autoriteit Nucleaire Veiligheid en
Opzetstuk | eigenaar gedetailleerd | Ministerie van Landbouw, Natuur en Voedselkwaliteit
Opzetstuk | eigenaar gedetailleerd | Natuurorganisatie | Een organisatie die de instaat voor het beschermen van bepaalde elementen van de natuur, in het bijzonder cultuur-historisch belangrijke of oorspronkelijke landschappen, bedreigde levensgemeenschappen, dier- en plantensoorten, biodiversiteit en natuurlijk
Opzetstuk | eigenaar gedetailleerd | Netbeheerder | Een nutsbedrijf dat het transportnetwerk voor verschillende soorten energie beheert
Opzetstuk | eigenaar gedetailleerd | Recreatieschap | Een samenwerkingsverband tussen gemeenten en provincies conform de Wet gemeenschappelijke regelingen met als doel het ontwikkelen, beheren en exploiteren van voorzieningen voor openluchtrecreatie buiten de bebouwde kom zoals (zwem)plassen, picknickplaatse
Opzetstuk | eigenaar gedetailleerd | Rijksvastgoedbedrijf | Een vastgoedorganisatie van de Nederlandse Rijksoverheid die verantwoordelijk is voor het beheer van vastgoedobjecten in gebruik door de Nederlandse staat.
Opzetstuk | eigenaar gedetailleerd | Rijkswaterstaat | Het uitvoerende agentschap van het Ministerie van Infrastructuur en Waterstaat.
Opzetstuk | eigenaar gedetailleerd | Stichting | Een rechtspersoon zonder leden die het doel nastreeft waartoe het door de stichter is opgericht.
Opzetstuk | eigenaar gedetailleerd | Woningcorporatie | Een organisatie die zich richt op het bouwen, beheren en verhuren van kwalitatief goede woonruimte met een betaalbare huur voor mensen met een smalle beurs.
Opzetstuk | fabrikant | Organisatiespecifieke domeinwaarden | Attribuutwaarde die niet vastgesteld is, maar per organisatie kan verschillen.
Opzetstuk | gebiedstype | Agrarisch gebied | Gebied primair in gebruik voor land- en tuinbouwproductie.
Opzetstuk | gebiedstype | Begraafplaats | Een besloten gebied waar lichamen van overleden personen worden begraven. Ook worden op begraafplaatsen urnen as van gecremeerde lichamen bewaard. (Bron: definities.geostandaarden.nl)
Opzetstuk | gebiedstype | Hoofdwegen | Gebied primair in gebruik voor verkeer en vervoer, waaronder verstaan spoorwegen, wegdelen, vliegverkeersbanen, parkeerterreinen, bermen en de ondersteunende objecten als kunstwerken. (Bron: definities.geostandaarden.nl) Opmerking: Erftoegangswegen (buurtontsluitingswegen, industriewegen, landbouwwegen, fietsstraten, woonstraten), fietspaden, voetpaden, ruiterpaden en parkeergebieden worden toegerekend aan het functionele gebied waarbinnen zij liggen.
Opzetstuk | gebiedstype | Natuurgebied | Gebied dat wegens natuurschoon en/of natuurlijke historie in stand wordt gehouden. (Bron: definities.geostandaarden.nl)
Opzetstuk | gebiedstype | Recreatiegebied | Landschappelijk ingericht terrein, begroeid met houtachtige en kruidachtige vegetatie, verharding, objecten, waterpartijen en dergelijke, bedoeld als (grootschalige) recreatieve voorziening. (Bron: definities.geostandaarden.nl)
Opzetstuk | gebiedstype | Sportterrein | Terrein dat wordt gebruikt voor sportactiviteiten.
Opzetstuk | gebiedstype | Waterwegen | Gebied grenzend aan oppervlaktewater, primair in gebruik voor de oppervlaktewaterhuishouding (waterafvoer, wateraanvoer en waterconservering). (Bron: definities.geostandaarden.nl) Opmerking: Grachten, sloten, vijvers, greppels en droge sloten worden toegerekend aan het functionele gebied waarbinnen zij liggen.
Opzetstuk | gebiedstype | Werkgebied | Gebied waarop panden of overige gebouwen staan, en / of niet bebouwde oppervlakte , voornamelijk gebruikt voor economische activiteiten en non-profit activiteiten. (Bron: definities.geostandaarden.nl)
Opzetstuk | gebiedstype | Winkelgebied | Bebouwd of landelijk gebied, niet zijnde woon- of bedrijventerrein, in gebruik voor maatschappelijke- en publieksdoeleinden (omvat overheids- en particuliere terreinen). (Bron: definities.geostandaarden.nl)
Opzetstuk | gebiedstype | Woongebied | Gebied waarop panden of overige bouwwerken staan die voornamelijk gebruikt worden voor bewoning, inclusief erven en tuinen die bij de panden behoren. (Bron: definities.geostandaarden.nl)
Opzetstuk | gebruiksfunctie | Anti-parkeer | Tegengaan van parkeren.
Opzetstuk | gebruiksfunctie | Anti-verblinding | Het object wordt gebruikt om verblinding van weggebruikers ten gevolge van (weerkaatst) licht van de zon tegen te gaan.
Opzetstuk | gebruiksfunctie | Beveiliging
Opzetstuk | gebruiksfunctie | Decoratief
Opzetstuk | gebruiksfunctie | Functioneel
Opzetstuk | gebruiksfunctie | Kunstuiting aangebracht op object | Het object wordt gebruikt als tentoonstelling van een kunstuiting.
Opzetstuk | gebruiksfunctie | Obstakelbeveiliging (aanrijbescherming) | Het object wordt gebruikt als middel om uitwijkende weggebruikers te weren en daarmee de achterliggende weggebruikers te beschermen.
Opzetstuk | gebruiksfunctie | Speelaanleiding | Het object wordt gebruikt om mensen aan te zetten tot speelactiviteiten.
Opzetstuk | gebruiksfunctie | Terreinafscheiding | Het object wordt gebruikt om een terrein dat voor een bepaald doel wordt gebruikt van diens directe omgeving af te bakenen.
Opzetstuk | gebruiksfunctie | Verfraaiing | Objecten als verfraaiing en aankleding van de openbare ruimte. Kijkgroen, zichtgroen, esthetische functie; vastgelegd in beleid, zoals groenstructuurplan.
Opzetstuk | gewenst kwaliteitsniveau | A | Hoog - mooi en comfortabel, waarde voor het beeldkwaliteitsniveau van de openbare ruimte of een object in de openbare ruimte.
Opzetstuk | gewenst kwaliteitsniveau | A+ | Zeer hoog - nagenoeg ongeschonden, waarde voor het beeldkwaliteitsniveau van de openbare ruimte of een object in de openbare ruimte.
Opzetstuk | gewenst kwaliteitsniveau | B | Basis - functioneel, waarde voor het beeldkwaliteitsniveau van de openbare ruimte of een object in de openbare ruimte.
Opzetstuk | gewenst kwaliteitsniveau | C | Laag - onrustig beeld, discomfort en enige vorm van hinder, waarde voor het beeldkwaliteitsniveau van de openbare ruimte of een object in de openbare ruimte.
Opzetstuk | gewenst kwaliteitsniveau | D | Zeer laag - kapitaalvernietiging, uitlokking van vernieling, functieverlies, sociale onveiligheid, waarde voor het beeldkwaliteitsniveau van de openbare ruimte of een object in de openbare ruimte.
Opzetstuk | gewenst kwaliteitsniveau | N | Niet gedefinieerd.
Opzetstuk | in onderzoek | Ja
Opzetstuk | in onderzoek | Nee
Opzetstuk | in onderzoek | Onbekend | De waarde onbekend bij dit attribuut komt overeen met een leeg veld bij het gebruik van de boolean als gegevenstype. Bij deze waarde moet nader onderzoek uitwijzen of de waarde ja of nee moet zijn.
Opzetstuk | installateur | Organisatiespecifieke domeinwaarden | Attribuutwaarde die niet vastgesteld is, maar per organisatie kan verschillen.
Opzetstuk | kleur | Aardebruin
Opzetstuk | kleur | Blauw | Een kleur die zich in het spectrum bevindt tussen cyaan en violet.
Opzetstuk | kleur | Bronskleur | De typische kleur van brons, een legering van tin en koper.
Opzetstuk | kleur | Bruin | Een tertiaire kleur die ontstaat door de primaire kleuren cyaan, magenta en geel te mengen.
Opzetstuk | kleur | Extra warm wit (827)
Opzetstuk | kleur | Geel | Geel is een primaire kleur bij de subtractieve kleurmenging. Bij de additieve kleurmenging is het een secundaire kleur die wordt verkregen door menging van rood en groen. Geel is de complementaire kleur van blauw.
Opzetstuk | kleur | Goud | De typische kleur van goud, een geliefd edelmetaal.
Opzetstuk | kleur | Grijs | Elke achromatische waarde van lichtsterkte (de hoeveelheid licht uitgezonden door een lichtbron) die het menselijk oog kan waarnemen tussen wit en zwart.
Opzetstuk | kleur | Groen | Een secundaire kleur bij de subtractieve kleurmenging. In het systeem van additieve kleurmenging is groen echter een van de primaire kleuren. Spectraal gezien zit de kleur groen tussen geel en cyaan in.
Opzetstuk | kleur | Heidekleur | De kleur die lijkt op de aanblik van heidegewassen.
Opzetstuk | kleur | Koel wit (840)
Opzetstuk | kleur | Lichtbruin | Een gelige, bleke kleur bruin.
Opzetstuk | kleur | Metallic | De sprankeling die typisch is voor de uitstraling van metalen.
Opzetstuk | kleur | Neutraal wit
Opzetstuk | kleur | Oranje | Een kleur die zich in het spectrum tussen rood en geel bevindt.
Opzetstuk | kleur | Paars | Een roodachtig blauwe (of blauwachtig rode) kleur waarvan de grenzen niet duidelijk vastliggen. De kleur die de meeste mensen paars zullen noemen ligt ergens tussen violet en magenta en is daarmee een extraspectrale kleur.
Opzetstuk | kleur | Rood | In het additieve kleursysteem een primaire kleur. In het subtractieve kleursysteem is het een secundaire kleur. Het is de complementaire kleur van cyaan.
Opzetstuk | kleur | Roze | Een kleurnaam die zowel gebruikt wordt voor een lichte, naar wit neigende kleur rood (dus rood met een hoge intensiteit) als voor licht (intens) en verzadigd magenta.
Opzetstuk | kleur | Transparant | Het object heeft een bepaalde mate van doorzichtbaarheid, waarbij er door het object heen gekeken kan worden.
Opzetstuk | kleur | Warm wit
Opzetstuk | kleur | Warm wit (3000)
Opzetstuk | kleur | Warm wit (828)
Opzetstuk | kleur | Warm wit (830)
Opzetstuk | kleur | Wit | Een achromatische kleur die wordt waargenomen bij een gelijkmatige vermenging van de frequenties van alle verschillende kleurtinten van het zichtbare spectrum.
Opzetstuk | kleur | Zilver | De typische kleur van zilver, een geliefd edelmetaal.
Opzetstuk | kleur | Zwart | De donkerste kleur die er is. Samen met wit en grijs behoort zwart tot de achromatische ("neutrale") ofwel niet-bonte kleuren.
Opzetstuk | leverancier | Organisatiespecifieke domeinwaarden | Attribuutwaarde die niet vastgesteld is, maar per organisatie kan verschillen.
Opzetstuk | ligging | Binnen de bebouwde kom | Een aangegeven gebied waarbinnen zich veel bebouwing bevindt.
Opzetstuk | ligging | Binnen de bebouwde kom: centrum | Bij het gebruik van deze waarde wordt de waarde binnen de bebouwde kom automatisch areaal binnen de bebouwde kom minus centrum. Het gebruik van deze domeinwaarde is niet verplicht.
Opzetstuk | ligging | Buiten de bebouwde kom | Het gebied dat niet behoort tot het aangegeven gebied waarbinnen zich veel bebouwing bevindt.
Aansluitvoorziening | materiaal | Koolstof
Armatuur | materiaal | Koolstof
Beugel | materiaal | Koolstof
Kabel | materiaal | Koolstof
Kabeldraagsysteem | materiaal | Koolstof
Kast | materiaal | Koolstof
Laadmodule | materiaal | Koolstof
Lichtbron | materiaal | Koolstof
Mantelbuis | materiaal | Koolstof
Ophangconstructie | materiaal | Koolstof
Opzetstuk | materiaal | Koolstof
Paal | materiaal | Koolstof
Portaal | materiaal | Koolstof
Spandraad | materiaal | Koolstof
Telemanagementmodule | materiaal | Koolstof
Trekput | materiaal | Koolstof
Uithouder | materiaal | Koolstof
Voorschakelapparaat | materiaal | Koolstof
Wandarm | materiaal | Koolstof
Zweepmast | materiaal | Koolstof
Aansluitvoorziening | materiaal | Koper
Armatuur | materiaal | Koper
Beugel | materiaal | Koper
Kabel | materiaal | Koper
Kabeldraagsysteem | materiaal | Koper
Kast | materiaal | Koper
Laadmodule | materiaal | Koper
Lichtbron | materiaal | Koper
Mantelbuis | materiaal | Koper
Ophangconstructie | materiaal | Koper
Opzetstuk | materiaal | Koper
Paal | materiaal | Koper
Portaal | materiaal | Koper
Spandraad | materiaal | Koper
Telemanagementmodule | materiaal | Koper
Trekput | materiaal | Koper
Uithouder | materiaal | Koper
Voorschakelapparaat | materiaal | Koper
Wandarm | materiaal | Koper
Zweepmast | materiaal | Koper
Aansluitvoorziening | materiaal | Kunststof
Armatuur | materiaal | Kunststof
Beugel | materiaal | Kunststof
Kabel | materiaal | Kunststof
Kabeldraagsysteem | materiaal | Kunststof
Kast | materiaal | Kunststof
Laadmodule | materiaal | Kunststof
Lichtbron | materiaal | Kunststof
Mantelbuis | materiaal | Kunststof
Ophangconstructie | materiaal | Kunststof
Opzetstuk | materiaal | Kunststof
Paal | materiaal | Kunststof
Portaal | materiaal | Kunststof
Spandraad | materiaal | Kunststof
Telemanagementmodule | materiaal | Kunststof
Trekput | materiaal | Kunststof
Uithouder | materiaal | Kunststof
Voorschakelapparaat | materiaal | Kunststof
Wandarm | materiaal | Kunststof
Zweepmast | materiaal | Kunststof
Aansluitvoorziening | materiaal | Kunststof HDPE
Armatuur | materiaal | Kunststof HDPE
Beugel | materiaal | Kunststof HDPE
Kabel | materiaal | Kunststof HDPE
Kabeldraagsysteem | materiaal | Kunststof HDPE
Kast | materiaal | Kunststof HDPE
Laadmodule | materiaal | Kunststof HDPE
Lichtbron | materiaal | Kunststof HDPE
Mantelbuis | materiaal | Kunststof HDPE
Ophangconstructie | materiaal | Kunststof HDPE
Opzetstuk | materiaal | Kunststof HDPE
Paal | materiaal | Kunststof HDPE
Portaal | materiaal | Kunststof HDPE
Spandraad | materiaal | Kunststof HDPE
Telemanagementmodule | materiaal | Kunststof HDPE
Trekput | materiaal | Kunststof HDPE
Uithouder | materiaal | Kunststof HDPE
Voorschakelapparaat | materiaal | Kunststof HDPE
Wandarm | materiaal | Kunststof HDPE
Zweepmast | materiaal | Kunststof HDPE
Opzetstuk | model | Organisatiespecifieke domeinwaarden | Attribuutwaarde die niet vastgesteld is, maar per organisatie kan verschillen.
Opzetstuk | onderhoudsplichtige | Organisatiespecifieke domeinwaarden | Attribuutwaarde die niet vastgesteld is, maar per organisatie kan verschillen.
Opzetstuk | status | Buiten gebruik
Opzetstuk | status | Gewijzigd | Status die aangeeft dat het object in de werkelijkheid een verandering heeft ondergaan.
Opzetstuk | status | In aanleg
Opzetstuk | status | In gebruik | Het object is een actualiteit in de werkelijkheid.
Opzetstuk | status | In ontwerp | Het object is planmatig geschapen, maar nog niet gerealiseerd in de werkelijkheid.
Opzetstuk | status | Niet te beoordelen | Status die aangeeft dat de toestand waarin het object in werkelijkheid verkeert, niet te beoordelen valt.
Opzetstuk | status | Nieuw | Het object is recent komen te bestaan in de werkelijkheid.
Opzetstuk | status | Ongewenst | Status die aangeeft dat het object zelf, of diens toestand, ongewenst is vanuit het perspectief van de beheerder.
Opzetstuk | status | Vervallen | Het object is in werkelijkheid niet langer aanwezig.
Opzetstuk | sticker | Ja
Opzetstuk | sticker | Nee
Opzetstuk | sticker | Onbekend | De waarde onbekend bij dit attribuut komt overeen met een leeg veld bij het gebruik van de boolean als gegevenstype. Bij deze waarde moet nader onderzoek uitwijzen of de waarde ja of nee moet zijn.
Opzetstuk | vorm | Achthoekig
Opzetstuk | vorm | Afgerond
Opzetstuk | vorm | Bocht
Opzetstuk | vorm | Driehoekig | Een vorm met drie hoeken.
Opzetstuk | vorm | Eivormig | Elliptisch.
Opzetstuk | vorm | Gebogen
Opzetstuk | vorm | Gemengde tunnel
Opzetstuk | vorm | Heul
Opzetstuk | vorm | Koker
Opzetstuk | vorm | Mes
Opzetstuk | vorm | Muil
Opzetstuk | vorm | Omgekeerde eivorm
Opzetstuk | vorm | Onbekend | De waarde onbekend bij dit attribuut komt overeen met een leeg veld bij het gebruik van de boolean als gegevenstype. Bij deze waarde moet nader onderzoek uitwijzen of de waarde ja of nee moet zijn.
Opzetstuk | vorm | Ovaal | Een afgeplatte of uitgerekte cirkel.
Opzetstuk | vorm | Rechthoekig | Een vierhoek met louter rechte hoeken.
Opzetstuk | vorm | Rond | Cirkelvormig en zonder hoeken.
Opzetstuk | vorm | Spiraal
Opzetstuk | vorm | Trapezium | Een vierhoek waarvan twee zijden evenwijdig lopen.
Opzetstuk | vorm | Tunnelvorm
Opzetstuk | vorm | U-vorm | De vorm van de letter U hebbende.
Opzetstuk | vorm | Vierkant | Een vierhoek met louter rechte hoeken, waarbij alle zijden dezelfde lengte hebben.
Opzetstuk | vorm | Vijfhoekig
Opzetstuk | vorm | Vrijstaand
Paal | actueel kwaliteitsniveau | A | Hoog - mooi en comfortabel, waarde voor het beeldkwaliteitsniveau van de openbare ruimte of een object in de openbare ruimte.
Paal | actueel kwaliteitsniveau | A+ | Zeer hoog - nagenoeg ongeschonden, waarde voor het beeldkwaliteitsniveau van de openbare ruimte of een object in de openbare ruimte.
Paal | actueel kwaliteitsniveau | B | Basis - functioneel, waarde voor het beeldkwaliteitsniveau van de openbare ruimte of een object in de openbare ruimte.
Paal | actueel kwaliteitsniveau | C | Laag - onrustig beeld, discomfort en enige vorm van hinder, waarde voor het beeldkwaliteitsniveau van de openbare ruimte of een object in de openbare ruimte.
Paal | actueel kwaliteitsniveau | D | Zeer laag - kapitaalvernietiging, uitlokking van vernieling, functieverlies, sociale onveiligheid, waarde voor het beeldkwaliteitsniveau van de openbare ruimte of een object in de openbare ruimte.
Paal | actueel kwaliteitsniveau | N | Niet gedefinieerd.
Paal | beheerafspraak | Adoptiegroen
Paal | beheerafspraak | Illegaal in gebruik
Paal | beheerder | Gemeente | De bestuurslaag onder de Nederlandse provincie bestaande uit een verzameling woonkernen met het bijbehorende gebied.
Paal | beheerder | Ministerie
Paal | beheerder | Onbekend | De waarde onbekend bij dit attribuut komt overeen met een leeg veld bij het gebruik van de boolean als gegevenstype. Bij deze waarde moet nader onderzoek uitwijzen of de waarde ja of nee moet zijn.
Paal | beheerder | Particulier | Een individuele burger, niet handelend vanuit een bedrijf of de overheid.
Paal | beheerder | Prorail | Nederlandse spoorwegbeheerder die verantwoordelijk is voor de aanleg, het onderhoud, het beheer en de veiligheid van het gehele Nederlandse spoorwegennet.
Paal | beheerder | Provincie | De bestuurslaag tussen de Rijksoverheid en de Nederlandse gemeenten.
Paal | beheerder | Waterschap | Een regionaal overheidsorgaan dat bestuurlijk verantwoordelijk is voor de waterhuishouding in een gebied.
Paal | beheerder gedetailleerd | Havenschap | Publiekrechtelijk lichaam belast met het besturen van een havencomplex.
Paal | beheerder gedetailleerd | Landgoed | Een onroerende zaak van meerdere hectares met landerijen, bossen en tuinen.
Paal | beheerder gedetailleerd | Ministerie van Defensie | Ministerie dat verantwoordelijk is voor de verdediging van het Nederlandse grondgebied.
Paal | beheerder gedetailleerd | Ministerie van Economische Zaken | Het Nederlandse ministerie dat instaat voor het beleid inzakede landelijke economie.
Paal | beheerder gedetailleerd | Ministerie van Infrastructuur en Waterstaat | Weginfrastructuur, Water, Scheepvaart (maritieme zaken), Luchtvaart, Milieu (behalve Klimaat), Circulaire economie, duurzaam vervoer, verkeersemissies en brandstoffen, Bodem, Fietsbeleid, Openbaar vervoer en spoor, KNMI, Autoriteit Nucleaire Veiligheid en
Paal | beheerder gedetailleerd | Ministerie van Landbouw, Natuur en Voedselkwaliteit
Paal | beheerder gedetailleerd | Natuurorganisatie | Een organisatie die de instaat voor het beschermen van bepaalde elementen van de natuur, in het bijzonder cultuur-historisch belangrijke of oorspronkelijke landschappen, bedreigde levensgemeenschappen, dier- en plantensoorten, biodiversiteit en natuurlijk
Paal | beheerder gedetailleerd | Netbeheerder | Een nutsbedrijf dat het transportnetwerk voor verschillende soorten energie beheert
Paal | beheerder gedetailleerd | Recreatieschap | Een samenwerkingsverband tussen gemeenten en provincies conform de Wet gemeenschappelijke regelingen met als doel het ontwikkelen, beheren en exploiteren van voorzieningen voor openluchtrecreatie buiten de bebouwde kom zoals (zwem)plassen, picknickplaatse
Paal | beheerder gedetailleerd | Rijksvastgoedbedrijf | Een vastgoedorganisatie van de Nederlandse Rijksoverheid die verantwoordelijk is voor het beheer van vastgoedobjecten in gebruik door de Nederlandse staat.
Paal | beheerder gedetailleerd | Rijkswaterstaat | Het uitvoerende agentschap van het Ministerie van Infrastructuur en Waterstaat.
Paal | beheerder gedetailleerd | Speeltuinvereniging | Een verenining mensen die zich tot het doel van het beheren, onderhouden en gebruiken van een speeltuin of -terrein heeft gericht.
Paal | beheerder gedetailleerd | Stichting | Een rechtspersoon zonder leden die het doel nastreeft waartoe het door de stichter is opgericht.
Paal | beheerder gedetailleerd | Universiteit | Een onderwijsinstelling in het hoger onderwijs die ingericht is om wetenschappelijk onderwijs te bieden en wetenschappelijk onderzoek te verrichten.
Paal | beheerder gedetailleerd | Woningcorporatie | Een organisatie die zich richt op het bouwen, beheren en verhuren van kwalitatief goede woonruimte met een betaalbare huur voor mensen met een smalle beurs.
Paal | beheergebied | Organisatiespecifieke domeinwaarden | Attribuutwaarde die niet vastgesteld is, maar per organisatie kan verschillen.
Paal | bereikbaarheid | Bereikbaarheid met beperkingen | Op de toegankelijkheid van het desbetreffende object zijn versperringen of andere moeilijkheden van toepassing.
Paal | bereikbaarheid | Bereikbaarheid zonder beperkingen | Het desbetreffende object is toegankelijk zonder dat hierbij versperrende of andere moeilijkheden te pas komen.
Paal | bereikbaarheid | Onbekend | De waarde onbekend bij dit attribuut komt overeen met een leeg veld bij het gebruik van de boolean als gegevenstype. Bij deze waarde moet nader onderzoek uitwijzen of de waarde ja of nee moet zijn.
Paal | bereikbaarheid | Onbereikbaar
Paal | bereikbaarheid gedetailleerd | Actiewagen verplicht
Paal | bereikbaarheid gedetailleerd | Actiewagen verplicht 9u t/m 16u
Paal | bereikbaarheid gedetailleerd | Beperking aan de maximaal toegestane aslast | Er geldt een verkeerskundige of praktische beperking aan het gewicht dat rust op de assen van het assenstel van een voortuig, een gewicht dat doorwerkt op de bereden verharding.
Paal | bereikbaarheid gedetailleerd | Beperking aan de maximale doorrijhoogte | Er geldt een verkeerskundige of praktische beperking aan de ruimtelijke omvang in de hoogterichting van vervoersmiddelen.
Paal | bereikbaarheid gedetailleerd | Beperking aan de maximale voertuigbreedte | Er geldt een verkeerskundige of praktische beperking aan de ruimtelijke omvang in de breedterichting, veelal loodrecht op de wegas, van vervoersmiddelen.
Paal | bereikbaarheid gedetailleerd | Beperking door verhoogde ligging object | Om het object te bereiken moeten moeilijkheden omtrent de hogere plaatsing van de locatie van het te bereiken object ten opzichte van de rest van de omgeving getrotseerd worden.
Paal | bereikbaarheid gedetailleerd | Bereikbaarheidsvoorziening toepassen | Toepassing van steigers, kranen, e.d. als maatwerkoplossing om toegang te leveren voor werk aangaande het te bereiken object.
Paal | bereikbaarheid gedetailleerd | Binnendijks
Paal | bereikbaarheid gedetailleerd | Buitendijks
Paal | bereikbaarheid gedetailleerd | Duiken | Om het object te bereiken moet de volgende actie verricht worden: het langdurig verblijf onder water, meestal met hulpmiddelen zoals een ademluchtfles.
Paal | bereikbaarheid gedetailleerd | Geen schouwpad aanwezig
Paal | bereikbaarheid gedetailleerd | Grote zuiger gebruiken
Paal | bereikbaarheid gedetailleerd | Hoogwerker 10 meter | Om het object te bereiken moet een machine gebruikt worden die toelaat om op een veilige manier te werken aan hoger gelegen installaties door de uitvoerend werker te verheffen tot de benodigde hoogte van maximaal 10 meter.
Paal | bereikbaarheid gedetailleerd | Hoogwerker 12 meter | Om het object te bereiken moet een machine gebruikt worden die toelaat om op een veilige manier te werken aan hoger gelegen installaties door de uitvoerend werker te verheffen tot de benodigde hoogte van maximaal 12 meter.
Paal | bereikbaarheid gedetailleerd | Hoogwerker 18 meter | Om het object te bereiken moet een machine gebruikt worden die toelaat om op een veilige manier te werken aan hoger gelegen installaties door de uitvoerend werker te verheffen tot de benodigde hoogte van maximaal 18 meter.
Paal | bereikbaarheid gedetailleerd | Hoogwerker 22 meter | Om het object te bereiken moet een machine gebruikt worden die toelaat om op een veilige manier te werken aan hoger gelegen installaties door de uitvoerend werker te verheffen tot de benodigde hoogte van maximaal 22 meter.
Paal | bereikbaarheid gedetailleerd | Hoogwerker 8 meter | Om het object te bereiken moet een machine gebruikt worden die toelaat om op een veilige manier te werken aan hoger gelegen installaties door de uitvoerend werker te verheffen tot de benodigde hoogte van maximaal 8 meter.
Paal | bereikbaarheid gedetailleerd | Hoogwerker gebruiken | Om het object te bereiken moet een machine gebruikt worden die toelaat om op een veilige manier te werken aan hoger gelegen installaties door de uitvoerend werker te verheffen tot de benodigde hoogte.
Paal | bereikbaarheid gedetailleerd | Industriële omgeving | De industriële omgeving vormt een beperking voor de bereikbaarheid van het object.
Paal | bereikbaarheid gedetailleerd | Kleine zuiger gebruiken
Paal | bereikbaarheid gedetailleerd | Klimmen | Om het object te bereiken moet de volgende actie verricht worden: het omhoog bewegen langs verhogingen.
Paal | bereikbaarheid gedetailleerd | Laagwerker gebruiken | Om het object te bereiken moet een machine gebruikt worden die toelaat om op een veilige manier te werken aan lager gelegen installaties door de uitvoerend werker af te laten dalen tot de benodigde hoogte.
Paal | bereikbaarheid gedetailleerd | Ladder gebruiken | Om het object te bereiken moet er een hoogte getrotseerd worden met behulp van klimgereedachap bestaande uit een paar spijlen met daartussen meerdere sporten voor voetondersteuning.
Paal | bereikbaarheid gedetailleerd | Lichte machines gebruiken
Paal | bereikbaarheid gedetailleerd | Maaiboot gebruiken
Paal | bereikbaarheid gedetailleerd | Maaikorven met giek groter dan 12 meter
Paal | bereikbaarheid gedetailleerd | Maaikorven met giek kleiner dan 6 meter
Paal | bereikbaarheid gedetailleerd | Maaikorven met giek tussen 6 en 12 meter
Paal | bereikbaarheid gedetailleerd | Mini hoogwerker | Om het object te bereiken moet een mini hoogwerker gebruikt worden die toelaat om op een veilige manier te werken aan hoger gelegen installaties door de uitvoerend werker te verheffen tot de benodigde hoogte.
Paal | bereikbaarheid gedetailleerd | Niet bereikbaar voor hoogwerker | Een hoogwerker is niet geschikt om toegang te bieden tot het object.
Paal | bereikbaarheid gedetailleerd | Op een dijk
Paal | bereikbaarheid gedetailleerd | 's nachts werken | Aanduiding dat er 's nachts gewerkt moet worden om het object te bereiken.
Paal | bereikbaarheid gedetailleerd | Schaarlift 12 meter
Paal | bereikbaarheid gedetailleerd | Sleutel nodig
Paal | bereikbaarheid gedetailleerd | Verkeersmaatregelen noodzakelijk | Om het object te bereiken zijn maatregelen omtrent het wegverkeer noodzakelijk.
Paal | bereikbaarheid gedetailleerd | Waadpak gebruiken | Om het object te bereiken moet men lopend door ondiep oppervlaktewater gebruikmakend van een waterdicht pak'.
Paal | bereikbaarheid gedetailleerd | Wegafzetting nodig
Paal | bereikbaarheid gedetailleerd | Werk vanaf aanliggend perceel | Om het object te bereiken moet het werk vanaf nabijgelegen aanliggende perceel uitgevoerd worden.
Paal | bereikbaarheid gedetailleerd | Werk vanaf water | Om het object te bereiken moet het werk vanaf nabijgelegen oppervlaktewater uitgevoerd worden.
Paal | bereikbaarheid gedetailleerd | Werkzaamheden op particulier terein
Paal | bereikbaarheid gedetailleerd | Zware machines gebruiken
Paal | bgt fysiek voorkomen | Gesloten verharding
Paal | bgt fysiek voorkomen | Halfverharding | Type van verhardingsobject: een halfverharding bestaat uit onsamenhangend materiaal dat meer draagkracht levert dan de originele grond.
Paal | bgt fysiek voorkomen | Onverhard | Type van verhardingsobject: een object zonder specifieke verharding, bestaande uit natuurlijke materialen.
Paal | bgt fysiek voorkomen | Open verharding
Paal | botsklasse | 100HE3 | Een botsklassecode volgens NEN-EN 12767: 2007 bestaande uit een combinatie van impactsnelheid (100 km/h), energieabsorptiecategorie (HE) en het veiligheidsniveau voor de inzittende(n) (3).
Paal | botsklasse | 100LE3 | Een botsklassecode volgens NEN-EN 12767: 2007 bestaande uit een combinatie van impactsnelheid (100 km/h), energieabsorptiecategorie (LE) en het veiligheidsniveau voor de inzittende(n) (3).
Paal | botsklasse | 100NE3 | Een botsklassecode volgens NEN-EN 12767: 2007 bestaande uit een combinatie van impactsnelheid (100 km/h), energieabsorptiecategorie (NE) en het veiligheidsniveau voor de inzittende(n) (3).
Paal | botsklasse | 70NE3 | Een botsklassecode volgens NEN-EN 12767: 2007 bestaande uit een combinatie van impactsnelheid ( 70 km/), energieabsorptiecategorie (NE) en het veiligheidsniveau voor de inzittende(n) (3).
Paal | botsvriendelijk | Ja
Paal | botsvriendelijk | Nee
Paal | botsvriendelijk | Onbekend | De waarde onbekend bij dit attribuut komt overeen met een leeg veld bij het gebruik van de boolean als gegevenstype. Bij deze waarde moet nader onderzoek uitwijzen of de waarde ja of nee moet zijn.
Paal | conditiescore | 1 | BouwInfra: Incidenteel geringe gebreken. Groen: De vegetatie vertoont optimale soort-specifieke ontwikkeling.
Paal | conditiescore | 2 | BouwInfra: Incidenteel beginnende veroudering. Groen: De vegetatie vertoont de gewenste soort-specifieke groei wat onder meer zichtbaar is aan kroondichtheid en de geslotenheid van de vegetatie.
Paal | conditiescore | 3 | Redelijke conditie, BouwInfra: Plaatselijk zichtbare veroudering. Functievervulling van bouw- en installatiedelen niet in gevaar. Groen: De vegetatie vertoont verminderde groei wat onder meer zichtbaar is aan enigszins transparante kroon of ijle vegetatie.
Paal | conditiescore | 4 | BouwInfra: Functievervulling van bouw- en installatiedelen incidenteel in gevaar. Groen: De vegetatie vertoont sterk verminderde groei wat onder meer zichtbaar is aan transparante kroon of ijle vegetatie, afsterving en/of matige groei. Regeneratie is nog mogelijk.
Paal | conditiescore | 5 | BouwInfra: De veroudering is onomkeerbaar. Groen: De vegetatie vertoont zeer slechte groei. Er zijn duidelijke signalen van algehele aftakeling wat onder meer zichtbaar is aan sterfte. Het proces van regeneratie is nauwelijks omkeerbaar.
Paal | conditiescore | 6 | BouwInfra: Technisch rijp voor sloop. Groen: De vegetatie is op sterven na dood. Het proces van regeneratie onmogelijk.
Paal | conditiescore | N.v.t. | Niet van toepassing, oftewel: geen van de andere domeinwaarden is toepasselijk op het object.
Paal | conditiescore | Niet te beoordelen | Status die aangeeft dat de toestand waarin het object in werkelijkheid verkeert, niet te beoordelen valt.
Paal | conditiescore | Onbekend | De waarde onbekend bij dit attribuut komt overeen met een leeg veld bij het gebruik van de boolean als gegevenstype. Bij deze waarde moet nader onderzoek uitwijzen of de waarde ja of nee moet zijn.
Paal | constructietype | Doosconstructie | Deel van een constructie die hol is uitgevoerd, zijnde een bepaalde lengte, breedte en hoogte met daarin een ongevuld volume.
Paal | constructietype | Tandoplegging | Betonverbinding waarbij het ene deel van de verbinding een uitstekend balkdeel bevat dat komt te rusten om een uitstekend deel van het andere deel van de verbinding.
Paal | eigenaar | Gemeente | De bestuurslaag onder de Nederlandse provincie bestaande uit een verzameling woonkernen met het bijbehorende gebied.
Paal | eigenaar | Onbekend | De waarde onbekend bij dit attribuut komt overeen met een leeg veld bij het gebruik van de boolean als gegevenstype. Bij deze waarde moet nader onderzoek uitwijzen of de waarde ja of nee moet zijn.
Paal | eigenaar | Particulier | Een individuele burger, niet handelend vanuit een bedrijf of de overheid.
Paal | eigenaar | Prorail | Nederlandse spoorwegbeheerder die verantwoordelijk is voor de aanleg, het onderhoud, het beheer en de veiligheid van het gehele Nederlandse spoorwegennet.
Paal | eigenaar | Provincie | De bestuurslaag tussen de Rijksoverheid en de Nederlandse gemeenten.
Paal | eigenaar | Waterschap | Een regionaal overheidsorgaan dat bestuurlijk verantwoordelijk is voor de waterhuishouding in een gebied.
Paal | eigenaar gedetailleerd | Havenschap | Publiekrechtelijk lichaam belast met het besturen van een havencomplex.
Paal | eigenaar gedetailleerd | Landgoed | Een onroerende zaak van meerdere hectares met landerijen, bossen en tuinen.
Paal | eigenaar gedetailleerd | Ministerie van Defensie | Ministerie dat verantwoordelijk is voor de verdediging van het Nederlandse grondgebied.
Paal | eigenaar gedetailleerd | Ministerie van Economische Zaken | Het Nederlandse ministerie dat instaat voor het beleid inzakede landelijke economie.
Paal | eigenaar gedetailleerd | Ministerie van Infrastructuur en Waterstaat | Weginfrastructuur, Water, Scheepvaart (maritieme zaken), Luchtvaart, Milieu (behalve Klimaat), Circulaire economie, duurzaam vervoer, verkeersemissies en brandstoffen, Bodem, Fietsbeleid, Openbaar vervoer en spoor, KNMI, Autoriteit Nucleaire Veiligheid en
Paal | eigenaar gedetailleerd | Ministerie van Landbouw, Natuur en Voedselkwaliteit
Paal | eigenaar gedetailleerd | Natuurorganisatie | Een organisatie die de instaat voor het beschermen van bepaalde elementen van de natuur, in het bijzonder cultuur-historisch belangrijke of oorspronkelijke landschappen, bedreigde levensgemeenschappen, dier- en plantensoorten, biodiversiteit en natuurlijk
Paal | eigenaar gedetailleerd | Netbeheerder | Een nutsbedrijf dat het transportnetwerk voor verschillende soorten energie beheert
Paal | eigenaar gedetailleerd | Recreatieschap | Een samenwerkingsverband tussen gemeenten en provincies conform de Wet gemeenschappelijke regelingen met als doel het ontwikkelen, beheren en exploiteren van voorzieningen voor openluchtrecreatie buiten de bebouwde kom zoals (zwem)plassen, picknickplaatse
Paal | eigenaar gedetailleerd | Rijksvastgoedbedrijf | Een vastgoedorganisatie van de Nederlandse Rijksoverheid die verantwoordelijk is voor het beheer van vastgoedobjecten in gebruik door de Nederlandse staat.
Paal | eigenaar gedetailleerd | Rijkswaterstaat | Het uitvoerende agentschap van het Ministerie van Infrastructuur en Waterstaat.
Paal | eigenaar gedetailleerd | Stichting | Een rechtspersoon zonder leden die het doel nastreeft waartoe het door de stichter is opgericht.
Paal | eigenaar gedetailleerd | Woningcorporatie | Een organisatie die zich richt op het bouwen, beheren en verhuren van kwalitatief goede woonruimte met een betaalbare huur voor mensen met een smalle beurs.
Paal | fabrikant | Organisatiespecifieke domeinwaarden | Attribuutwaarde die niet vastgesteld is, maar per organisatie kan verschillen.
Paal | gebiedstype | Agrarisch gebied | Gebied primair in gebruik voor land- en tuinbouwproductie.
Paal | gebiedstype | Begraafplaats | Een besloten gebied waar lichamen van overleden personen worden begraven. Ook worden op begraafplaatsen urnen as van gecremeerde lichamen bewaard. (Bron: definities.geostandaarden.nl)
Paal | gebiedstype | Hoofdwegen | Gebied primair in gebruik voor verkeer en vervoer, waaronder verstaan spoorwegen, wegdelen, vliegverkeersbanen, parkeerterreinen, bermen en de ondersteunende objecten als kunstwerken. (Bron: definities.geostandaarden.nl) Opmerking: Erftoegangswegen (buurtontsluitingswegen, industriewegen, landbouwwegen, fietsstraten, woonstraten), fietspaden, voetpaden, ruiterpaden en parkeergebieden worden toegerekend aan het functionele gebied waarbinnen zij liggen.
Paal | gebiedstype | Natuurgebied | Gebied dat wegens natuurschoon en/of natuurlijke historie in stand wordt gehouden. (Bron: definities.geostandaarden.nl)
Paal | gebiedstype | Recreatiegebied | Landschappelijk ingericht terrein, begroeid met houtachtige en kruidachtige vegetatie, verharding, objecten, waterpartijen en dergelijke, bedoeld als (grootschalige) recreatieve voorziening. (Bron: definities.geostandaarden.nl)
Paal | gebiedstype | Sportterrein | Terrein dat wordt gebruikt voor sportactiviteiten.
Paal | gebiedstype | Waterwegen | Gebied grenzend aan oppervlaktewater, primair in gebruik voor de oppervlaktewaterhuishouding (waterafvoer, wateraanvoer en waterconservering). (Bron: definities.geostandaarden.nl) Opmerking: Grachten, sloten, vijvers, greppels en droge sloten worden toegerekend aan het functionele gebied waarbinnen zij liggen.
Paal | gebiedstype | Werkgebied | Gebied waarop panden of overige gebouwen staan, en / of niet bebouwde oppervlakte , voornamelijk gebruikt voor economische activiteiten en non-profit activiteiten. (Bron: definities.geostandaarden.nl)
Paal | gebiedstype | Winkelgebied | Bebouwd of landelijk gebied, niet zijnde woon- of bedrijventerrein, in gebruik voor maatschappelijke- en publieksdoeleinden (omvat overheids- en particuliere terreinen). (Bron: definities.geostandaarden.nl)
Paal | gebiedstype | Woongebied | Gebied waarop panden of overige bouwwerken staan die voornamelijk gebruikt worden voor bewoning, inclusief erven en tuinen die bij de panden behoren. (Bron: definities.geostandaarden.nl)
Paal | gebruiksfunctie | Anti-parkeer | Tegengaan van parkeren.
Paal | gebruiksfunctie | Anti-verblinding | Het object wordt gebruikt om verblinding van weggebruikers ten gevolge van (weerkaatst) licht van de zon tegen te gaan.
Paal | gebruiksfunctie | Beveiliging
Paal | gebruiksfunctie | Decoratief
Paal | gebruiksfunctie | Functioneel
Paal | gebruiksfunctie | Kunstuiting aangebracht op object | Het object wordt gebruikt als tentoonstelling van een kunstuiting.
Paal | gebruiksfunctie | Obstakelbeveiliging (aanrijbescherming) | Het object wordt gebruikt als middel om uitwijkende weggebruikers te weren en daarmee de achterliggende weggebruikers te beschermen.
Paal | gebruiksfunctie | Speelaanleiding | Het object wordt gebruikt om mensen aan te zetten tot speelactiviteiten.
Paal | gebruiksfunctie | Terreinafscheiding | Het object wordt gebruikt om een terrein dat voor een bepaald doel wordt gebruikt van diens directe omgeving af te bakenen.
Paal | gebruiksfunctie | Verfraaiing | Objecten als verfraaiing en aankleding van de openbare ruimte. Kijkgroen, zichtgroen, esthetische functie; vastgelegd in beleid, zoals groenstructuurplan.
Paal | gewenst kwaliteitsniveau | A | Hoog - mooi en comfortabel, waarde voor het beeldkwaliteitsniveau van de openbare ruimte of een object in de openbare ruimte.
Paal | gewenst kwaliteitsniveau | A+ | Zeer hoog - nagenoeg ongeschonden, waarde voor het beeldkwaliteitsniveau van de openbare ruimte of een object in de openbare ruimte.
Paal | gewenst kwaliteitsniveau | B | Basis - functioneel, waarde voor het beeldkwaliteitsniveau van de openbare ruimte of een object in de openbare ruimte.
Paal | gewenst kwaliteitsniveau | C | Laag - onrustig beeld, discomfort en enige vorm van hinder, waarde voor het beeldkwaliteitsniveau van de openbare ruimte of een object in de openbare ruimte.
Paal | gewenst kwaliteitsniveau | D | Zeer laag - kapitaalvernietiging, uitlokking van vernieling, functieverlies, sociale onveiligheid, waarde voor het beeldkwaliteitsniveau van de openbare ruimte of een object in de openbare ruimte.
Paal | gewenst kwaliteitsniveau | N | Niet gedefinieerd.
Paal | grondsoort | Klei
Paal | grondsoort | Klei/veen
Paal | grondsoort | Leem
Paal | grondsoort | Löss
Paal | grondsoort | Mergel | Een sedimentair gesteente dat voor 25-75% uit kalk bestaat en voor het restant uit klei.
Paal | grondsoort | Onbekend | De waarde onbekend bij dit attribuut komt overeen met een leeg veld bij het gebruik van de boolean als gegevenstype. Bij deze waarde moet nader onderzoek uitwijzen of de waarde ja of nee moet zijn.
Paal | grondsoort | Veen | Natte, sponsachtige grondsoort, van oorsprong moerasgrond, dat bestaat uit gehumificeerd plantaardig materiaal.
Paal | grondsoort | Zand | Zand is zacht, hard, los en korrelig materiaal en een van de meest voorkomende natuurlijke stoffen op aarde. Zand bestaat uit zeer kleine stukjes steen, zandkorrels, die in grootte variëren tussen 63 micrometer en 2 millimeter.
Paal | grondsoort gedetailleerd | Slap veen | Is nadere aanduiding van veen.
Paal | grondsoort gedetailleerd | Zeer slap veen | Is nadere aanduiding van veen.
Paal | in onderzoek | Ja
Paal | in onderzoek | Nee
Paal | in onderzoek | Onbekend | De waarde onbekend bij dit attribuut komt overeen met een leeg veld bij het gebruik van de boolean als gegevenstype. Bij deze waarde moet nader onderzoek uitwijzen of de waarde ja of nee moet zijn.
Paal | installateur | Organisatiespecifieke domeinwaarden | Attribuutwaarde die niet vastgesteld is, maar per organisatie kan verschillen.
Paal | kleur | Aardebruin
Paal | kleur | Blauw | Een kleur die zich in het spectrum bevindt tussen cyaan en violet.
Paal | kleur | Bronskleur | De typische kleur van brons, een legering van tin en koper.
Paal | kleur | Bruin | Een tertiaire kleur die ontstaat door de primaire kleuren cyaan, magenta en geel te mengen.
Paal | kleur | Extra warm wit (827)
Paal | kleur | Geel | Geel is een primaire kleur bij de subtractieve kleurmenging. Bij de additieve kleurmenging is het een secundaire kleur die wordt verkregen door menging van rood en groen. Geel is de complementaire kleur van blauw.
Paal | kleur | Goud | De typische kleur van goud, een geliefd edelmetaal.
Paal | kleur | Grijs | Elke achromatische waarde van lichtsterkte (de hoeveelheid licht uitgezonden door een lichtbron) die het menselijk oog kan waarnemen tussen wit en zwart.
Paal | kleur | Groen | Een secundaire kleur bij de subtractieve kleurmenging. In het systeem van additieve kleurmenging is groen echter een van de primaire kleuren. Spectraal gezien zit de kleur groen tussen geel en cyaan in.
Paal | kleur | Heidekleur | De kleur die lijkt op de aanblik van heidegewassen.
Paal | kleur | Koel wit (840)
Paal | kleur | Lichtbruin | Een gelige, bleke kleur bruin.
Paal | kleur | Metallic | De sprankeling die typisch is voor de uitstraling van metalen.
Paal | kleur | Neutraal wit
Paal | kleur | Oranje | Een kleur die zich in het spectrum tussen rood en geel bevindt.
Paal | kleur | Paars | Een roodachtig blauwe (of blauwachtig rode) kleur waarvan de grenzen niet duidelijk vastliggen. De kleur die de meeste mensen paars zullen noemen ligt ergens tussen violet en magenta en is daarmee een extraspectrale kleur.
Paal | kleur | Rood | In het additieve kleursysteem een primaire kleur. In het subtractieve kleursysteem is het een secundaire kleur. Het is de complementaire kleur van cyaan.
Paal | kleur | Roze | Een kleurnaam die zowel gebruikt wordt voor een lichte, naar wit neigende kleur rood (dus rood met een hoge intensiteit) als voor licht (intens) en verzadigd magenta.
Paal | kleur | Transparant | Het object heeft een bepaalde mate van doorzichtbaarheid, waarbij er door het object heen gekeken kan worden.
Paal | kleur | Warm wit
Paal | kleur | Warm wit (3000)
Paal | kleur | Warm wit (828)
Paal | kleur | Warm wit (830)
Paal | kleur | Wit | Een achromatische kleur die wordt waargenomen bij een gelijkmatige vermenging van de frequenties van alle verschillende kleurtinten van het zichtbare spectrum.
Paal | kleur | Zilver | De typische kleur van zilver, een geliefd edelmetaal.
Paal | kleur | Zwart | De donkerste kleur die er is. Samen met wit en grijs behoort zwart tot de achromatische ("neutrale") ofwel niet-bonte kleuren.
Paal | leverancier | Organisatiespecifieke domeinwaarden | Attribuutwaarde die niet vastgesteld is, maar per organisatie kan verschillen.
Paal | ligging | Binnen de bebouwde kom | Een aangegeven gebied waarbinnen zich veel bebouwing bevindt.
Paal | ligging | Binnen de bebouwde kom: centrum | Bij het gebruik van deze waarde wordt de waarde binnen de bebouwde kom automatisch areaal binnen de bebouwde kom minus centrum. Het gebruik van deze domeinwaarde is niet verplicht.
Paal | ligging | Buiten de bebouwde kom | Het gebied dat niet behoort tot het aangegeven gebied waarbinnen zich veel bebouwing bevindt.
Paal | model | Organisatiespecifieke domeinwaarden | Attribuutwaarde die niet vastgesteld is, maar per organisatie kan verschillen.
Paal | netbeheerder | Organisatiespecifieke domeinwaarden | Attribuutwaarde die niet vastgesteld is, maar per organisatie kan verschillen.
Paal | onderhoudsplichtige | Organisatiespecifieke domeinwaarden | Attribuutwaarde die niet vastgesteld is, maar per organisatie kan verschillen.
Paal | oppervlaktebehandeling | ACVD | Atomic layer chemical vapor deposition is een opdampproces waarbij een dunne laag materiaal heel precies op een oppervlak kan worden aangebracht. Het valt onder de verzamelnaam CVD.
Paal | oppervlaktebehandeling | Aluminiumfosfateren | Chemisch proces dat een laag onoplosbare fosfaten op een metaaloppervlak aanbrengt.
Paal | oppervlaktebehandeling | Anodiseren | Elektrolytische behandeling die beschermende oxidelagen op een oppervlakte aanbrengt om zo de corrosiebestendigheid en slijtvastheid te verbeteren.
Paal | oppervlaktebehandeling | APCVD | Atmospheric pressure chemical vapor deposition. Dampdepositie onder atmosferische druk.
Paal | oppervlaktebehandeling | Beitsen | Beits is een transparante of dekkende beschermlaag voor hout binnen en buiten. De beits trekt in het hout en heeft een vochtregulerende werking. Een andere oppervlaktebehandeling is het beitsen (reinigen) van metaal. Het beitsen van metaal kan onder andere worden uitgevoerd door het oppervlak te dompelen in de vloeistof of door te sproeien (ook wel sproeibeitsen of innevelen genoemd)
Paal | oppervlaktebehandeling | Bevlokken | Korte vezels (ook wel vlokken genoemd) van katoen, kunstzijde polyester etc. worden met lijm op een oppervlak aangebracht om zo een leer, fluweel of velours effect te creëren.
Paal | oppervlaktebehandeling | Boreren | Thermochemische oppervlakteharding waarbij een diffusie van booratomen in het raster van het basismetaal wordt aangebracht waardoor er harde boorverbindingen worden gevormd.
Paal | oppervlaktebehandeling | Bruineren | Bruineren (ook wel bruneren) is het polijsten van bijv. goud en zilver door pletten en gladstrijken met behulp van een bruneerstaal.
Paal | oppervlaktebehandeling | Carboneren | Carboneren is een thermochemisch diffusieproces waarbij koolstof wordt toegevoegd aan het oppervlak van een onderdeel. Het wordt voornamelijk toegepast voor het produceren van een hard en slijtvast oppervlak. Het wordt ook wel cementeren of inzetten genoemd.
Paal | oppervlaktebehandeling | Carbonitreren | Vergelijkbaar met carboneren. Het belangrijke verschil is dat bij carbonitreren ook stikstof (via NH3-gas) wordt toegevoegd.
Paal | oppervlaktebehandeling | Ceramische laag / keramische coating | Thermochemisch gevormde keramische coating met een hoge hardheid en lage wrijving.
Paal | oppervlaktebehandeling | Chromateren | Naast anodiseren kan aluminium beschermd worden tegen oxidatie via het chromateren van het aluminium. Het chromateren zorgt voor een betere hechtlaag voor verf en lak en is blauwwit van kleur.
Paal | oppervlaktebehandeling | Cladding | Simpel gezegd het bedekken van een materiaal met een ander materiaal. Doorgaans via persdruk of laser.
Paal | oppervlaktebehandeling | Coaten | Transparante of dekkende laag die zowel kan verfraaien als verbeteren en beschermen.
Paal | oppervlaktebehandeling | CVD | Oppervlaktebehandeling door middel van damp. Chemische reacties vinden op hoge temperaturen plaats (vanaf 800 °C).
Paal | oppervlaktebehandeling | Deklaag | Een deklaag of ook wel toplaag of gesteentelaag is de bovenste laag asfalt op een weg waar het verkeer overheen rijdt.
Paal | oppervlaktebehandeling | Diffusieverzinken | Diffusieverzinken of sherardiseren is het aanbrengen van een zinklaag en zinkcoatingen op ijzer en staal. Het brengt een gelijkmatige, harde, slijtvaste zinklaag aan op ingewikkelde producten.
Paal | oppervlaktebehandeling | Dopering/Doteren | Het inbrengen van ‘onzuiverheden’ in een materiaal om de materiaaleigenschappen te veranderen en te verbeteren. De meest gangbare methodes voor doteren zijn ionenimplantatie en diffusie.
Paal | oppervlaktebehandeling | Drukpolijsten (trommelen) | Met geschikt, zeer glad afgewerkt gereedschap het metaaloppervlak vlakdrukken en polijsten.
Paal | oppervlaktebehandeling | Etsen | Voorbehandeling met etsmiddel om gladde betonoppervlakken, metselwerk, staal en aluminium te reinigen zodat de coating of primer perfect kan hechten aan de ondergrond.
Paal | oppervlaktebehandeling | Fosfateren | Fosfateren is een chemisch proces dat een laag onoplosbare fosfaten op een metaaloppervlak aanbrengt, zodat de eigenschappen en afmetingen van uw producten gewaarborgd blijven. Het zorgt voor een betere hechting en bescherming tegen corrosie.
Paal | oppervlaktebehandeling | Galvaniseren | Galvaniseren is een methode waarbij een zelf opofferende dunne laag van zink, nikkel, aluminium, chroom of magnesium op staal of ijzer wordt aangebracht om corrosie te voorkomen.
Paal | oppervlaktebehandeling | Glasparelstralen | Doormiddel van perslucht vermengd met stukjes glas (glasparels), wordt het object schoon gestraald.
Paal | oppervlaktebehandeling | Hardanodiseren | Hard anodiseren is een variatie op normaal anodiseren waarbij aluminium voorzien wordt van een zeer harde slijtvaste laag. Deze laag is veel dikker dan dan bij standaard anodiseren. De laag is zeer kras- en slijtvast en heeft een extreem hoge corrosieweerstand en hardheid.
Paal | oppervlaktebehandeling | Hardcor-Proces (Kolsteriseren) | Kolseriseren is een nieuwe naam voor het “hardcor-proces”. Bij het kolsteriseren wordt veel koolstof in het staal gediffuseerd. Daardoor ontstaat een drukspanning en dat veroorzaakt een sterke verharding van het oppervlak, zonder dat de corrosiebestendigheid wordt aangetast.
Paal | oppervlaktebehandeling | IJzerfosfateren | Een voorbehandeling waarbij een ijzerfosfaatlaag op een staaloppervlak wordt aangebracht. Het zorgt voor een anti corrosie werking en een betere hechting voor een coatinglaag. De corrosiewering is minder dan die bij zinkfosfatering als voorbehandeling.
Paal | oppervlaktebehandeling | Ionen-implantatie | Ionenimplantatie is een vacuümproces waarbij ionen indringen in het oppervlak waardoor de structuur wijzigt op microndiepte.
Paal | oppervlaktebehandeling | Ionitreren | Ionitreren (ook wel plasmanitreren genoemd) is een chemische behandeling van het oppervlak. Tijdens het plasmanitreren van roestvast staal slaan positief geladen ionen van de anode met een zeer hoge impactsnelheid neer op het werkstuk, dat als kathode wordt gebruikt. Door deze werkwijze wordt de oppervlaktegladheid verbetert en ontstaat een corrosiebestendige bekleding.
Paal | oppervlaktebehandeling | Kalanderen | Kalanderen is het vormen van een thermoplastische massa tussen twee of meer walsen tot een folie.
Paal | oppervlaktebehandeling | KTL (e-coat) | Chemische behandeling ter voorbereiding van poedercoaten of natlakken. Een KTL-installatie bestaat uit een badenreeks waarin de te lakken metalen producten worden ontvet, gebeitst en gezinkfosfateerd. Het laatste bad is gevuld met een watergedragen kataforese lak.
Paal | oppervlaktebehandeling | Lasercladden | Lasercladding is een oplastechniek waar door middel van een hoogvermogen laser een dunne laag van het basismateriaal wordt gesmolten. Lasercladden wordt toegepast om de oppervlakte-eigenschappen van metalen en machineonderdelen plaatselijk te verbeteren. Ook wel ‘laser oplassen’, ‘laser overlay welding’ of ‘laser metal deposition’ genoemd.
Paal | oppervlaktebehandeling | Laserschokharden | Laserschokharden, ook wel laser peening genoemd is een oppervlakte verbeteren met een laserpuls. Het resulteert in een hogere hardheid van het materiaal.
Paal | oppervlaktebehandeling | Mangaanfosfateren (manganeren) | Fosfaatlagen zijn de meest toegepaste conversielagen op staal. Mangaanfosfaatlagen zijn in het algemeen belangrijk dikker dan ijzerfosfaatlagen en zinkfosfaatlagen. Het heeft goede smerende eigenschappen en wordt ook wel manganeren genoemd.
Paal | oppervlaktebehandeling | Metalliseren (schooperen) | Metalliseren is het aanbrengen van een zink aluminiumlaag over producten tegen corrosie middels een schoopeerapparaat of natlak.
Paal | oppervlaktebehandeling | Microcleanen | Doormiddel van microcleanen kan men een oppervlak nauwkeurig schoonmaken. Hierbij worden onder een hoek van 45 graden kleine gritdeeltjes op het oppervlak geschoten. Tijdens dit proces worden de verontreinigingen weggesleten van het materiaal.
Paal | oppervlaktebehandeling | Micropeenen | Vergelijkbaar met glasparelstralen.Er wordt gebruik gemaakt van zuiver ronde glaskogels. Het woord micropeenen is afgeleid van het woord shotpeenen.
Paal | oppervlaktebehandeling | Natlakken | Natlakken is het aanbrengen van één of meerdere laklagen. Andere benamingen voor dit systeem zijn spuiten, conserveren, coaten en het aanbrengen van verf.
Paal | oppervlaktebehandeling | Nitreren | Nitreermiddel (stikstof) wordt middels een temperatuur van 450 tot 550 °C verspreid in de oppervlaktelaag.
Paal | oppervlaktebehandeling | Nitrocarboneren | Nitreermiddel + koolstof wordt middels een temperatuur van 550 tot 580 °C verspreid in de oppervlaktelaag.
Paal | oppervlaktebehandeling | Nitrotec | Een wereldwijd handelsmerk voor een oppervlaktebehandelingsproces voor de behandeling van stalen en ijzer dat uitgevoerd wordt in een temperatuur tussen 590 -740°C door middel van een atmosfeer met gasvormig stikstof.
Paal | oppervlaktebehandeling | Oplassen | Oplassen is een lastechniek waarbij op een oppervlak een ander materiaal wordt aangebracht door het erop te lassen. Doormiddel van oplassen kunnen afgesleten delen van het basismateriaal worden opgevuld, verlengd of verstevigd.
Paal | oppervlaktebehandeling | Pakalumineren/Pakchromeren | Pakalumineren en pakchromeren zijn zogenoemde diffusiecoatings waarbij een metaalpoeder wordt aangebracht middels een roterende oven.
Paal | oppervlaktebehandeling | Passiveren | Een chemische voorbehandelingsproces kan na het fosfateren worden afgesloten door een behandeling met een passiveervloeistof. Deze vloeistof sluit de poriën in een fosfaatlaag, waardoor deze bestand is tegen corrosie.
Paal | oppervlaktebehandeling | Poedercoaten | Poederlakken, ook wel poedercoaten of poederverven genoemd is een elektrostatisch proces waarbij met een spuitpistool poeder wordt aangebracht op metaal.
Paal | oppervlaktebehandeling | Polijsten | Met polijsten wordt een oppervlak glad en glanzend geschuurd.
Paal | oppervlaktebehandeling | PVD | PVD staat staat voor Physical Vapour Deposition; een proces waarbij vloeibaar metaal op een oppervlak wordt verdampt in een vacuüm ruimte. Het zorgt voor een dunne harde laag. Goud, brons en koper zijn veel voorkomende PVD dampen.
Paal | oppervlaktebehandeling | RPR en RT CVD | Chemische dampdepositie (cvd) met siliconen.
Paal | oppervlaktebehandeling | Schooperen / schoperen | Schoperen (ook wel metalliseren, thermisch spuiten of verzinken genoemd) is het thermisch aanbrengen (spuiten) van vloeibaar gemaakte zink. Doormiddel van schooperen wordt metaal bestand beter tegen roest.
Paal | oppervlaktebehandeling | Sendzimir proces | Het Sendzimir proces (ook wel Sendzimir verzinken) is een proces waarbij koolstofstaal in een apart proces na het walsen door een zinkbad gaat. Hiermee onstaat er een beschermlaag tegen corrosie.
Paal | oppervlaktebehandeling | Sherardiseren | Sherardiseren is het aanbrengen van zinkdeklagen (zinkpoeder) op stalen en ijzeren producten door de producten samen met zinkpoeder te verhitten in een roterende trommel. Het wordt daarom ook wel diffusieverzinken of droogverzinken genoemd.
Paal | oppervlaktebehandeling | Shotpeenen | Bij het shotpeenen worden kogeltjes onder een hoek van negentig graden op een oppervlakte geschoten middels een straalmachine. Het oppervlak wordt gehamerd en dus harder, dichter en gladder gemaakt.
Paal | oppervlaktebehandeling | Slijtlaag | Een dunne laag gebroken steenslag die met behulp van een kleeflaag van bitumen op een bestaande asfaltverharding gekleefd wordt.
Paal | oppervlaktebehandeling | Spincoating | Spincoating is een oppervlaktebehandelingsproces om een dunne egale deklaag op een oppervlakte aan te brengen middels een roterende beweging.
Paal | oppervlaktebehandeling | Sputteren (ionplating) / magnetron sputtering | Een vorm van PVD coating. Deze techniek wordt onder andere gebruikt om reflectors en antireflectie aan te brengen.
Paal | oppervlaktebehandeling | Thermisch spuiten | Onder thermisch spuiten verstaat men een groep technieken waaronder vlamspuiten, metalliseren, metaalspuiten, vlamboogspuiten en plasmaspuiten. In de basis gaat het om het spuiten van verwarmd (gesmolten) poeder op een object.
Paal | oppervlaktebehandeling | Thermisch verzinken | Thermisch verzinken is een methode om staal te voorzien van een laag zink middels een zinkbad met een temperatuur van meer dan 450 graden Celsius. Thermisch verzinken geeft een goede corrosiebestendige laag.
Paal | oppervlaktebehandeling | Verchromen | Verchromen (chromateren) wordt vaak toegepast wanneer anodiseren niet mogelijk is. Ook als een product bescherming tegen corrosie nodig heeft, maar tegelijkertijd elektrisch geleidend dient te zijn, wordt er voor chromateren gekozen.
Paal | oppervlaktebehandeling | Vernikkelen (chemisch) | Deze stroomloze oppervlaktebehandeling met nikkel wordt op gang gebracht door een chemische reactie. Op deze manier kan er een gelijkmatige laag gecreëerd worden.
Paal | oppervlaktebehandeling | Verven | Verf is een verzamelnaam voor pigmenthoudende vloeistoffen die bedoeld zijn om aan te brengen op een oppervlak om deze te beschermen of te verfraaien. Verven is de handeling van het aanbrengen van verf op een oppervlak met een kwast, roller of verfspuit.
Paal | oppervlaktebehandeling | Verzinken | Het oppervlak wordt bedekt met een laagje zink. Deze (dunne) laag zink zorgt ervoor dat uw product beschermd is tegen roest. Een voordeel van de oppervlaktebehandeling verzinken is dat het product een glad en glanzende uitstraling krijgt.
Paal | oppervlaktebehandeling | Walsplateren | Het walsplateren is een proces waarbij door middel van een walsproces een corrosievaste laag op een corrosiegevoelig metaal wordt aangebracht.
Paal | oppervlaktebehandeling | Zandstralen | Zandstralen is het onder hoge druk, lucht vermengd met korrels tegen een object spuiten zodat de toplaag afgeschuurd wordt. Meestal in een straalcabine of straalkast. hoe grover de korrels, hoe grover de structuur van het oppervlak in het eindresultaat.
Paal | oppervlaktebehandeling | Zinkfosfateren | Zinkfosfateren als voorbehandeling voor lakken wordt toegepast omdat lak hierop goed hecht en omdat het een zeer goede weerstand geeft tegen onderroest
Paal | oppervlaktebehandeling | Zwarten | Chemisch zwarten is een behandeling in een oxiderende, sterk alkalische vloeistof
Paal | standplaats | Asfaltverharding | Gesloten verharding bestaande uit asfaltbeton of andere met bitumen gebonden materialen.
Paal | standplaats | Betonverharding
Paal | standplaats | Bodembedekkers | Heesters met een maximale hoogte van 0,60 meter die door hun natuurlijke groeiwijze (horizontaal) de bodem volledig bedekken.
Paal | standplaats | Bosplantsoen | Houtachtige beplanting met struikvormers en/of boomvormers, die extensief wordt beheerd, inclusief bosachtige groenobjecten in stedelijk gebied.
Paal | standplaats | Drijvende constructie | Een object bestaande uit meerdere onderdelen dat op het oppervlakte van het water rust.
Paal | standplaats | Elementenverharding | De bestrating is in tegenstelling tot een gesloten verharding opgebouwd uit losse elementen die in meer of mindere mate met elkaar verbonden zijn.
Paal | standplaats | Gras- en kruidachtigen | Gras: terrein met grasvegetatie, niet primair in gebruik voor grasproductie. Kruidachtige: Door inheemse kruidensoorten bepaalde grasachtige vegetatie. Grond met) een laagblijvende, aaneengesloten kruidachtige vegetatie. (Bron: definities.geostandaarden.nl)
Paal | standplaats | Groenobject | Kleinste functioneel onafhankelijk stukje van een terrein dat er binnen het objecttype Terrein van NEN 3610 wordt onderscheiden, met aaneengesloten vegetatie.
Paal | standplaats | Haag | Gesloten lijnvormige beplanting, waarvan de hoogte en breedte door middel van knippen in stand wordt gehouden.
Paal | standplaats | Halfverharding | Type van verhardingsobject: een halfverharding bestaat uit onsamenhangend materiaal dat meer draagkracht levert dan de originele grond.
Paal | standplaats | Heesters | Groenobject bestaande uit houtige, meerjarige, opgaande planten, die zich onmiddellijk boven of al in de grond vertakken in een aantal takken, die meer of minder dik kunnen worden. Er wordt geen stam gevormd.
Paal | standplaats | Kunststofverharding | Synthetisch vervaardigd materiaal dat als verharding dient, zoals kunstgras of kunststof toplagen.
Paal | standplaats | Niet te beoordelen | Status die aangeeft dat de toestand waarin het object in werkelijkheid verkeert, niet te beoordelen valt.
Paal | standplaats | Onbekend | De waarde onbekend bij dit attribuut komt overeen met een leeg veld bij het gebruik van de boolean als gegevenstype. Bij deze waarde moet nader onderzoek uitwijzen of de waarde ja of nee moet zijn.
Paal | standplaats | Onverhard | Type van verhardingsobject: een object zonder specifieke verharding, bestaande uit natuurlijke materialen.
Paal | standplaats | Planten | Groenobject bestaande uit één-, tweejarige planten en/of vaste planten.
Paal | standplaats | Plantenbak | Plantenbak, ingeplant met vaste planten, éénjarige en/of tweejarige planten.
Paal | standplaats | Struikrozen | Groenobject bestaande uit rozen niet-zijnde botanische rozen, heesterrozen (heesters) of bodembedekkende rozen (bodembedekkers). Struikrozen hebben een hoge sierwaarde, het beheer is gericht op het behoud van de sierwaarde.
Paal | standplaats | Terreindeel | Kleinste functioneel onafhankelijk stukje van een terrein, dat er binnen het objecttype Terrein van NEN 3610 wordt onderscheiden, met of zonder aaneengesloten vegetatie.
Paal | standplaats | Verhardingsobject | Verharde lagen van een weglichaam, speel- en sportondergronden en onbegroeide terreindelen inclusief fundering.
Paal | standplaats | Waterobject | Kleinste functioneel onafhankelijk stukje water met gelijkblijvende, homogene eigenschappen en relaties dat er binnen het objecttype Water van NEN 3610 wordt onderscheiden en dat permanent met water bedekt is.
Paal | standplaats gedetailleerd | Betonelement | Geprepareerde elementen van beton (bijvoorbeeld stelconplaten).
Paal | standplaats gedetailleerd | Betonstraatstenen | Verharding gemaakt van betonstraatstenen. Straatsteen die als goedkope vervanging van de gebakken klinkers is ontwikkeld.
Paal | standplaats gedetailleerd | Betontegel | Type extra gedetailleerd van verhardingsobject, elementenverharding, betonstraatstenen: vlak bestaande uit betonstenen.
Paal | standplaats gedetailleerd | Bewerkte houtsnippers
Paal | standplaats gedetailleerd | Bloemrijk gras | Verschijningsvorm: grasterrein met gevarieerd grasmengsel met kruidachtige en bloemrijke vegetatie, met een maximale hoogte van 1000 mm, Functie: verschillende functies, bijvoorbeeld verfraaiing, Beheer: gericht op het in stand houden van de bloemrijke ve
Paal | standplaats gedetailleerd | Blokhaag | Al of niet gemengde brede heesterbeplanting die aan de bovenkant en de zijkant(en) wordt geschoren, in de vorm van een blok. Verschil met de lijnvormige haag is de grotere breedte. Ook wel geschoren heestervak genoemd.
Paal | standplaats gedetailleerd | Bodembedekkende heesters | Heesters met een maximale hoogte van 0,60 meter die door hun natuurlijke groeiwijze en hun plantafstand de bodem volledig bedekken.
Paal | standplaats gedetailleerd | Bodembedekkende rozen | Bodembedekkende rozen met een maximale hoogte van 0,60 meter die door hun natuurlijke groeiwijze en hun plantafstand de bodem volledig bedekken.
Paal | standplaats gedetailleerd | Bodembedekkende vaste planten | Vaste planten die door hun natuurlijke groeiwijze en plantafstand de bodem volledig bedekken. Hebben een horizontale groeiwijze, kruipen over de grond en/of maken ondergrondse uitlopers. Deze beplanting heeft een zodenvormend karakter.
Paal | standplaats gedetailleerd | Bomen en struikvormers | Opgaande beplanting van houtige gewassen met struikvormers en boomvormers, die extensief wordt beheerd.
Paal | standplaats gedetailleerd | Boomschors | Ongebonden verharding met als deklaag boomschors.
Paal | standplaats gedetailleerd | Boomteelt | Grond in gebruik voor het kweken van jonge siergewassen, bomen enz. ten behoeve van een later gebruik elders. (Bron: definities.geostandaarden.nl)
Paal | standplaats gedetailleerd | Boomvormers | Opgaande beplanting van houtige gewassen met boomvormers, die extensief wordt beheerd.
Paal | standplaats gedetailleerd | Botanische rozen | Type gedetailleerd van groenobject heesters. Botanische rozen zijn wilde, niet gekruiste of geënte rozensoorten. Veelal enkelvoudige bloemen, voorbeeld Rosa canina.
Paal | standplaats gedetailleerd | Bouwland | Terreindeel in gebruik als akker, met gewassen die in een teelt roulatieschema zijn opgenomen. Kan tijdelijk zonder gewas zijn of braak liggen. (Bron: definities.geostandaarden.nl)
Paal | standplaats gedetailleerd | Cultuurrozen | Groenobject, type gedetailleerd van struikrozen: eenvormige rozenvakken bestaande uit theehybriden of polyantharozen. Cultuurrozen zijn houtige gewassen van de rozensoorten die struikvormend zijn en die intensief onderhouden worden. De snoei is gericht op de bloei en vorm van de individu.
Paal | standplaats gedetailleerd | Dichte deklagen | Niet poreuze bovenste laag van een verhardingsconstructie.
Paal | standplaats gedetailleerd | Duin | Verhoging of heuvel van zand of fijne losse aarde en verpulverd gesteente opgeworpen door wind of door stromend water. (Bron: definities.geostandaarden.nl)
Paal | standplaats gedetailleerd | Epoxygebonden | De ondergrond is gebonden en afgevlakt met eopxy, een bijzonder taaie soort hars.
Paal | standplaats gedetailleerd | Fijne sierheester | Type gedetailleerd van groenobject heesters. Opgaande beplanting van houtige gewassen die struikvormend en die zich vanaf de grond vertakken tot een lengte van ongeveer 160 cm.
Paal | standplaats gedetailleerd | Fruitteelt | Terreindeel begroeid met fruitbomen in de vorm van hoogstam en laagstamboomgaard, druiven of kleinfruit. (Bron: definities.geostandaarden.nl)
Paal | standplaats gedetailleerd | Gazon | Verschijningsvorm: grasterrein met relatief uniform grasmengsel zonder onkruid *), met een maximale hoogte van 70 mm, Functie: verfraaiing, onderdeel van de groenstructuur zoals vastgelegd in beleid, Beheer: Wordt veelal intensief gemaaid.
Paal | standplaats gedetailleerd | Gemengd bos | Terreindeel begroeid met een dusdanig aantal naald- en loofbomen dat deze een min of meer gesloten geheel vormen of, na volgroeiing van de bomen, zullen vormen. (Bron: definities.geostandaarden.nl)
Paal | standplaats gedetailleerd | Gewapend beton
Paal | standplaats gedetailleerd | Glaselementen | Type gedetailleerd van verhardingsobject, elementenverharding bestaande uit glaselementen.
Paal | standplaats gedetailleerd | Graft | Steile rand met bos of struikgewas op hellingen voornamelijk gelegen in agrarische terreinen of natuurgebieden. Een knik of mini-terras op een helling, meestal begroeid met struikgewassen. Graften komen voor op ontboste hellingen, die nu als akker of weiland gebruikt worden.
Paal | standplaats gedetailleerd | Gralux | Type extra gedetailleerd van verhardingsobject, halfverharding, samenhangend, een half verhardingsmateriaal van Dolomiet-gesteente, een natuurlijk product met hoge stabiliteit en goede waterdoorlatendheid.
Paal | standplaats gedetailleerd | Grasland agrarisch | Terrein met grasvegetatie, primair in gebruik voor agrarische doeleinden.
Paal | standplaats gedetailleerd | Grasland overig | Terreindeel met een vegetatie bestaande uit grassen en of grasachtigen, en met de in graslanden voorkomende kruiden, dat niet in gebruik is voor agrarische doeleinden. (Bron: definities.geostandaarden.nl)
Paal | standplaats gedetailleerd | Gravel | Gravel is een ondergrond van gemalen baksteen.
Paal | standplaats gedetailleerd | Grind | Ongebonden verharding bestaande uit kiezelmateriaal, waarvan de stenen in doorsnede variëren van 1 tot 5 cm.
Paal | standplaats gedetailleerd | Grove sierheester | Type gedetailleerd van groenobject heesters. Opgaande beplanting van houtige gewassen die struikvormend en die zich vanaf de grond vertakken tot een lengte van ongeveer 160 cm.
Paal | standplaats gedetailleerd | Heesterrozen | Type gedetailleerd van groenobject heesters. Opgaande, hoog en breed uitgroeiende rozen, niet zijnde cultuurrozen of botanische rozen.
Paal | standplaats gedetailleerd | Heide | Terreindeel overwegend begroeid met heide en heideachtige vegetaties. (Bron: definities.geostandaarden.nl)
Paal | standplaats gedetailleerd | Houten elementen | Verharding bestaand uit houten elementen.
Paal | standplaats gedetailleerd | Houtsnippers
Paal | standplaats gedetailleerd | Houtwal | Terreindeel zijnde een afscheiding met beperkte breedte en beplant met bomen of struiken. (Bron: definities.geostandaarden.nl)
Paal | standplaats gedetailleerd | Kei | Type extra gedetailleerd van verhardingsobject, elementenverharding, natuursteen: vlak bestaande uit keien.
Paal | standplaats gedetailleerd | Kunstgras | Kunstgras is een als gras aanziend of aandoend, kunstmatig product van uiteenlopend, synthetisch materiaal.
Paal | standplaats gedetailleerd | Kunststof vloer | Een horizontaal en constructief element in een gebouw of in de openbare ruimte gemaakt van een door de mens vervaardigde stof.
Paal | standplaats gedetailleerd | Leemdek | Type extra gedetailleerd van verhardingsobject, halfverharding, samenhangend. Siltige deklaag.
Paal | standplaats gedetailleerd | Lijnvormige haag | Eén of maximaal twee rijen heesters al dan niet van dezelfde soort die samen een lijnvormig element (haag) vormen.
Paal | standplaats gedetailleerd | Linoleum | Synthetisch van voornamelijk lijnzaadolie vervaardigd materiaal dat als verharding dient.
Paal | standplaats gedetailleerd | Loofbos | Terreindeel begroeid met een dusdanige aantal loofbomen dat deze een min of meer gesloten geheel vormen of, na volgroeiing van de bomen, zullen vormen. (Bron: definities.geostandaarden.nl)
Paal | standplaats gedetailleerd | Los | Losgestort materiaal.
Paal | standplaats gedetailleerd | Metalen elementen | Verharding bestaand uit metalen elementen.
Paal | standplaats gedetailleerd | Mijnsteen | Type extra gedetailleerd van verhardingsobject, halfverharding, los. Mijnsteen is een verzamelnaam voor alle soorten nevengesteenten die bij de winning van steenkool vrijkomen.
Paal | standplaats gedetailleerd | Mulchlaag | Een laag organisch materiaal waarmee de bodem rondom planten en struiken bedekt kan worden, die beschermt tegen warmte, kou en onkruid en daarnaast een bodem rijk aan voedingsstoffen creëert.
Paal | standplaats gedetailleerd | Naaldbos | Terreindeel begroeid met een dusdanige aantal naaldbomen dat deze een min of meer gesloten geheel vormen of, na volgroeiing van de bomen, zullen vormen. (Bron: definities.geostandaarden.nl)
Paal | standplaats gedetailleerd | Natuursteen | Type gedetailleerd van verhardingsobject, elementenverharding, verharding bestaande uit elementen van natuursteen.
Paal | standplaats gedetailleerd | Ongewapend nietverdeuveld beton | Ongewapend nietverdeuveld beton is de formele benaming. In de CROW Systematiek Wegbeheer wordt dit ‘onverdeuveld’ genoemd.
Paal | standplaats gedetailleerd | Ongewapend verdeuveld beton | Ongewapend verdeuveld beton is de formele benaming. In de CROW Systematiek Wegbeheer wordt dit ‘verdeuveld’ genoemd.
Paal | standplaats gedetailleerd | Open grond | Type gedetailleerd van verhardingsobject, onverhard waarvan het oppervlak bestaat uit open grond, niet zijnde zand of zwarte grond.
Paal | standplaats gedetailleerd | Oppervlakbehandeling asfalt | Verharding bestaand uit op het wegoppervlak aangebrachte laag bindmiddel die wordt afgestrooid met steenslag of fijn grind.
Paal | standplaats gedetailleerd | Oppervlakbehandeling beton | Verharding bestaand uit op het wegoppervlak aangebrachte laag bindmiddel die wordt afgestrooid met steenslag of fijn grind.
Paal | standplaats gedetailleerd | Puin | Puin is afvalmateriaal dat bestaat uit losse brokstukken, grotendeels bestaande uit stenen en beton, van gesloopte of ingestorte gebouwen, viaducten, bruggen en andere objecten.
Paal | standplaats gedetailleerd | Recreatief grasveld | Vlakte bedekt met grasbegroeiing ingericht en gebruikt voor recreatieve doeleinden.
Paal | standplaats gedetailleerd | Rubber gietvloer
Paal | standplaats gedetailleerd | Rubber grastegel | Type extra gedetailleerd van verhardingsobject, elementenverharding, tegels. Rubberen grastegels worden vaak gebruikt om kwetsbare delen bij speelplekken te beschermen tegen kuilvorming.
Paal | standplaats gedetailleerd | Rubberen matten
Paal | standplaats gedetailleerd | Rubbersnippers | Type extra gedetailleerd van verhardingsobject, halfverharding, los. Rubbersnippers zijn gemaakt van gerecyclede banden.
Paal | standplaats gedetailleerd | Rubbersnippers | Type extra gedetailleerd van verhardingsobject, halfverharding, los. Rubbersnippers zijn gemaakt van gerecyclede banden.
Paal | standplaats gedetailleerd | Rubbertegel | Type extra gedetailleerd van verhardingsobject, elementenverharding, tegels. Rubbertegels, ook wel veiligheidstegels genoemd, zijn tegels die hun schokabsorberende eigenschappen ontlenen aan het gebruik van rubber bij de vervaardiging. Rubbertegels zijn o
Paal | standplaats gedetailleerd | Ruigte | Verschijningsvorm: gevarieerd grasmengsel met beperkt aantal soorten van hoog opgaande, meerjarige (overblijvende) algemeen voorkomende kruidachtige planten zoals distels, gewone berenklauw, brandnetels, bramen en diverse grassoorten; Functie: verschillende functies, bijvoorbeeld onderdeel ecologische structuur, begrazingsgebied. Ook: Beheer: zeer extensief, veelal ecologisch.
Paal | standplaats gedetailleerd | Ruw gras | Verschijningsvorm: grasterrein met gevarieerd grasmengsel met kruidachtigen, met een min of meer ruig karakter, met een maximale hoogte van 1000 mm Functie/doel: verschillende functies, Beheer: extensief, de maaifrequentie ligt veelal tussen de 1-2 en 6x maaien per jaar, veelal wordt er geklepeld.
Paal | standplaats gedetailleerd | Samenhangend | Type gedetailleerd van verhardingsobject, halfverharding, waarvan het oppervlak bestaat uit samenhangend materiaal.
Paal | standplaats gedetailleerd | Schelpen | Ongebonden verharding bestaande uit schelpenmateriaal.
Paal | standplaats gedetailleerd | Sierbestrating | Bestrating uitgevoerd in verschillende bestratingsverbanden en -materialen, of in een sierverband, die vooral wordt toegepast uit esthetische overwegingen.
Paal | standplaats gedetailleerd | Steenslag | Type extra gedetailleerd van verhardingsobject, halfverharding, los. Steenslag is gebroken steen, van zowel natuursteen als puin. Doordat het gesteente gebroken is, heeft het geen rond oppervlak, waardoor de stenen niet zo makkelijk wegglijden. Hierdoor i
Paal | standplaats gedetailleerd | Steilwand | Helling tussen twee vlakke terreingedeelten.
Paal | standplaats gedetailleerd | Straatbaksteen | Straatbaksteen is de formele benaming uit NEN-EN1344. In de CROW Systematiek Wegbeheer wordt dit ‘gebakken klinkers’ genoemd.
Paal | standplaats gedetailleerd | Struiken | Houtachtige, overblijvende planten gekenmerkt door verschillende vertakkingen dicht bij de wortel en afwezigheid van opvallende stammen.
Paal | standplaats gedetailleerd | Struikvormers | Opgaande beplanting van houtige gewassen met struikvormers, die extensief wordt beheerd.
Paal | standplaats gedetailleerd | Tegels | Bestrating van tegels, een platte vaak vierkante betonnen steen.
Paal | standplaats gedetailleerd | Vaste planten | Type gedetailleerd van groenobject planten. Planten die langer dan twee jaar leven, in het voorjaar uitlopen, in de regel ’s zomers bloeien, in de herfst afsterven terwijl wortels overblijven om weer in het voorjaar uit te lopen. Kruidachtige (niet houtig
Paal | standplaats gedetailleerd | Vormhaag | Al of niet gemengde heesterbeplanting die aan de bovenkant en de zijkanten wordt geschoren in meestal ronde of vloeiende vormen, die niet iets voorstellen.
Paal | standplaats gedetailleerd | Wisselperken | Type gedetailleerd van groenobject planten, beplantingsvak met daarin één- of tweejarigen, bollen en/of knollen.
Paal | standplaats gedetailleerd | Zand | Zand is zacht, hard, los en korrelig materiaal en een van de meest voorkomende natuurlijke stoffen op aarde. Zand bestaat uit zeer kleine stukjes steen, zandkorrels, die in grootte variëren tussen 63 micrometer en 2 millimeter.
Paal | standplaats gedetailleerd | ZOAB en open deklagen
Paal | standplaats gedetailleerd | Zwarte grond | Type gedetailleerd van verhardingsobject, waarvan het oppervlak bestaat uit zwarte grond.
Paal | status | Buiten gebruik
Paal | status | Gewijzigd | Status die aangeeft dat het object in de werkelijkheid een verandering heeft ondergaan.
Paal | status | In aanleg
Paal | status | In gebruik | Het object is een actualiteit in de werkelijkheid.
Paal | status | In ontwerp | Het object is planmatig geschapen, maar nog niet gerealiseerd in de werkelijkheid.
Paal | status | Niet te beoordelen | Status die aangeeft dat de toestand waarin het object in werkelijkheid verkeert, niet te beoordelen valt.
Paal | status | Nieuw | Het object is recent komen te bestaan in de werkelijkheid.
Paal | status | Ongewenst | Status die aangeeft dat het object zelf, of diens toestand, ongewenst is vanuit het perspectief van de beheerder.
Paal | status | Vervallen | Het object is in werkelijkheid niet langer aanwezig.
Paal | sticker | Ja
Paal | sticker | Nee
Paal | sticker | Onbekend | De waarde onbekend bij dit attribuut komt overeen met een leeg veld bij het gebruik van de boolean als gegevenstype. Bij deze waarde moet nader onderzoek uitwijzen of de waarde ja of nee moet zijn.
Paal | type constructie | Gemiddelde constructie | Een constructie van middelmatig gewicht.
Paal | type constructie | Lichte constructie | Een constructie van gering gewicht.
Paal | type constructie | Onbekend | De waarde onbekend bij dit attribuut komt overeen met een leeg veld bij het gebruik van de boolean als gegevenstype. Bij deze waarde moet nader onderzoek uitwijzen of de waarde ja of nee moet zijn.
Paal | type constructie | Zware constructie | Een constructie van fors gewicht.
Paal | type fundering | Aan bouwwerk bevestigd
Paal | type fundering | Betonvloer op palen
Paal | type fundering | Funderingspalen van hout | Palen van hout die gebruikt worden als fundering.
Paal | type fundering | Funderingspalen van prefab beton | Palen van prefab beton die gebruikt worden als fundering.
Paal | type fundering | Funderingsplaat | Een funderingsconstructie voor gelijkmatige spreiding van een belasting over een grote oppervlakte.
Paal | type fundering | Gebonden fundering | Funderingsmateriaal waarvan de elementen onderling verbonden zijn.
Paal | type fundering | Gedeeltelijk onderheid
Paal | type fundering | Geen fundering
Paal | type fundering | Geovlies | Een stabiliserende doek die als onderste verhardingslaag kan worden aangebracht om druk te verdelen.
Paal | type fundering | Grondverbetering | Het verbeteren van slappe grond, meestal veen of klei, om het draagvermogen te vergroten.
Paal | type fundering | Houten roosterwerk
Paal | type fundering | Kespen | Een korte balk van hout of beton die in een paalfundering het overgangsdeel vormt tussen heipaal en vloerhout.
Paal | type fundering | Ketelzand
Paal | type fundering | Kunststof stabiliteitsconstructie | Voor betere stabiliteit, waterafvoer en robuustheid. Geen onkruid, bodemerosie of spoorvorming.
Paal | type fundering | Onbekend | De waarde onbekend bij dit attribuut komt overeen met een leeg veld bij het gebruik van de boolean als gegevenstype. Bij deze waarde moet nader onderzoek uitwijzen of de waarde ja of nee moet zijn.
Paal | type fundering | Onderheid | Een fundament van heipalen.
Paal | type fundering | Onderheid kleef
Paal | type fundering | Onderheid stuit
Paal | type fundering | Ongebonden fundering | Funderingsmateriaal waarvan de elementen niet onderling verbonden zijn.
Paal | type fundering | Op staal
Paal | type fundering | Paalfundering | Palen die gebruikt worden als fundering.
Paal | type fundering | Paaljuk | 2 of 3 per buis.
Paal | type fundering | Poerenfundering | Het gebruik van betonnen blokken als fundering.
Paal | type fundering | Polystyreen
Paal | type fundering | Prefab | Bij meubilair.
Paal | type fundering | Rietmatten
Paal | type fundering | Sloofconstructie
Paal | type fundering | Wapeningsnet | Een kunststof wapeningsnet (meerdere uitvoeringen mogelijk) wordt onder het gras aangebracht en zorgt voor een meer gelijkmatige verdeling van de belasting en beperkt de mogelijke schades tot een minimum.
Paal | type fundering | Zelfbindende fundering
Paal | verplaatsbaar | Ja
Paal | verplaatsbaar | Nee
Paal | verplaatsbaar | Onbekend | De waarde onbekend bij dit attribuut komt overeen met een leeg veld bij het gebruik van de boolean als gegevenstype. Bij deze waarde moet nader onderzoek uitwijzen of de waarde ja of nee moet zijn.
Paal | voetconstructie | Grondstukbeschermer
Paal | voetconstructie | Grondstukbeschermer en maaiveldbeschermer
Paal | voetconstructie | Maaiveldbeschermer
Paal | voetconstructie | Voetplaat
Paal | vorm | Achthoekig
Paal | vorm | Afgerond
Paal | vorm | Bocht
Paal | vorm | Driehoekig | Een vorm met drie hoeken.
Paal | vorm | Eivormig | Elliptisch.
Paal | vorm | Gebogen
Paal | vorm | Gemengde tunnel
Paal | vorm | Heul
Paal | vorm | Koker
Paal | vorm | Mes
Paal | vorm | Muil
Paal | vorm | Omgekeerde eivorm
Paal | vorm | Onbekend | De waarde onbekend bij dit attribuut komt overeen met een leeg veld bij het gebruik van de boolean als gegevenstype. Bij deze waarde moet nader onderzoek uitwijzen of de waarde ja of nee moet zijn.
Paal | vorm | Ovaal | Een afgeplatte of uitgerekte cirkel.
Paal | vorm | Rechthoekig | Een vierhoek met louter rechte hoeken.
Paal | vorm | Rond | Cirkelvormig en zonder hoeken.
Paal | vorm | Spiraal
Paal | vorm | Trapezium | Een vierhoek waarvan twee zijden evenwijdig lopen.
Paal | vorm | Tunnelvorm
Paal | vorm | U-vorm | De vorm van de letter U hebbende.
Paal | vorm | Vierkant | Een vierhoek met louter rechte hoeken, waarbij alle zijden dezelfde lengte hebben.
Paal | vorm | Vijfhoekig
Paal | vorm | Vrijstaand
Paal | zettingsgevoeligheid | Niet zettingsgevoelig | Ondergrond/bodem is niet gevoelig voor zetting. Dit zijn veelal de stabiele zandgronden met veel draagkracht voor constructies.
Paal | zettingsgevoeligheid | Onbekend | De waarde onbekend bij dit attribuut komt overeen met een leeg veld bij het gebruik van de boolean als gegevenstype. Bij deze waarde moet nader onderzoek uitwijzen of de waarde ja of nee moet zijn.
Paal | zettingsgevoeligheid | Zettingsgevoelig | Ondergrond/bodem is gevoelig voor zetting. Dit zijn de slappe(re) ondergronden met een geringe(re) draagkracht voor constructies. Ze bevatten klei en/of veen.
Paal | zettingsgevoeligheid gedetailleerd | Licht zettingsgevoelig | Klei: minder dan 50 cm veen in de bovenste 5 meter slechte grond.
Paal | zettingsgevoeligheid gedetailleerd | Matig zettingsgevoelig | Klei/veen: tussen 50 cm en vier meter veen in de bovenste vijf meter slechte grond.
Paal | zettingsgevoeligheid gedetailleerd | Sterk zettingsgevoelig | Veen: meer dan vier meter veen in de bovenste vijf meter slechte grond.
Portaal | actueel kwaliteitsniveau | A | Hoog - mooi en comfortabel, waarde voor het beeldkwaliteitsniveau van de openbare ruimte of een object in de openbare ruimte.
Portaal | actueel kwaliteitsniveau | A+ | Zeer hoog - nagenoeg ongeschonden, waarde voor het beeldkwaliteitsniveau van de openbare ruimte of een object in de openbare ruimte.
Portaal | actueel kwaliteitsniveau | B | Basis - functioneel, waarde voor het beeldkwaliteitsniveau van de openbare ruimte of een object in de openbare ruimte.
Portaal | actueel kwaliteitsniveau | C | Laag - onrustig beeld, discomfort en enige vorm van hinder, waarde voor het beeldkwaliteitsniveau van de openbare ruimte of een object in de openbare ruimte.
Portaal | actueel kwaliteitsniveau | D | Zeer laag - kapitaalvernietiging, uitlokking van vernieling, functieverlies, sociale onveiligheid, waarde voor het beeldkwaliteitsniveau van de openbare ruimte of een object in de openbare ruimte.
Portaal | actueel kwaliteitsniveau | N | Niet gedefinieerd.
Portaal | beheerafspraak | Adoptiegroen
Portaal | beheerafspraak | Illegaal in gebruik
Portaal | beheerder | Gemeente | De bestuurslaag onder de Nederlandse provincie bestaande uit een verzameling woonkernen met het bijbehorende gebied.
Portaal | beheerder | Ministerie
Portaal | beheerder | Onbekend | De waarde onbekend bij dit attribuut komt overeen met een leeg veld bij het gebruik van de boolean als gegevenstype. Bij deze waarde moet nader onderzoek uitwijzen of de waarde ja of nee moet zijn.
Portaal | beheerder | Particulier | Een individuele burger, niet handelend vanuit een bedrijf of de overheid.
Portaal | beheerder | Prorail | Nederlandse spoorwegbeheerder die verantwoordelijk is voor de aanleg, het onderhoud, het beheer en de veiligheid van het gehele Nederlandse spoorwegennet.
Portaal | beheerder | Provincie | De bestuurslaag tussen de Rijksoverheid en de Nederlandse gemeenten.
Portaal | beheerder | Waterschap | Een regionaal overheidsorgaan dat bestuurlijk verantwoordelijk is voor de waterhuishouding in een gebied.
Portaal | beheerder gedetailleerd | Havenschap | Publiekrechtelijk lichaam belast met het besturen van een havencomplex.
Portaal | beheerder gedetailleerd | Landgoed | Een onroerende zaak van meerdere hectares met landerijen, bossen en tuinen.
Portaal | beheerder gedetailleerd | Ministerie van Defensie | Ministerie dat verantwoordelijk is voor de verdediging van het Nederlandse grondgebied.
Portaal | beheerder gedetailleerd | Ministerie van Economische Zaken | Het Nederlandse ministerie dat instaat voor het beleid inzakede landelijke economie.
Portaal | beheerder gedetailleerd | Ministerie van Infrastructuur en Waterstaat | Weginfrastructuur, Water, Scheepvaart (maritieme zaken), Luchtvaart, Milieu (behalve Klimaat), Circulaire economie, duurzaam vervoer, verkeersemissies en brandstoffen, Bodem, Fietsbeleid, Openbaar vervoer en spoor, KNMI, Autoriteit Nucleaire Veiligheid en
Portaal | beheerder gedetailleerd | Ministerie van Landbouw, Natuur en Voedselkwaliteit
Portaal | beheerder gedetailleerd | Natuurorganisatie | Een organisatie die de instaat voor het beschermen van bepaalde elementen van de natuur, in het bijzonder cultuur-historisch belangrijke of oorspronkelijke landschappen, bedreigde levensgemeenschappen, dier- en plantensoorten, biodiversiteit en natuurlijk
Portaal | beheerder gedetailleerd | Netbeheerder | Een nutsbedrijf dat het transportnetwerk voor verschillende soorten energie beheert
Portaal | beheerder gedetailleerd | Recreatieschap | Een samenwerkingsverband tussen gemeenten en provincies conform de Wet gemeenschappelijke regelingen met als doel het ontwikkelen, beheren en exploiteren van voorzieningen voor openluchtrecreatie buiten de bebouwde kom zoals (zwem)plassen, picknickplaatse
Portaal | beheerder gedetailleerd | Rijksvastgoedbedrijf | Een vastgoedorganisatie van de Nederlandse Rijksoverheid die verantwoordelijk is voor het beheer van vastgoedobjecten in gebruik door de Nederlandse staat.
Portaal | beheerder gedetailleerd | Rijkswaterstaat | Het uitvoerende agentschap van het Ministerie van Infrastructuur en Waterstaat.
Portaal | beheerder gedetailleerd | Speeltuinvereniging | Een verenining mensen die zich tot het doel van het beheren, onderhouden en gebruiken van een speeltuin of -terrein heeft gericht.
Portaal | beheerder gedetailleerd | Stichting | Een rechtspersoon zonder leden die het doel nastreeft waartoe het door de stichter is opgericht.
Portaal | beheerder gedetailleerd | Universiteit | Een onderwijsinstelling in het hoger onderwijs die ingericht is om wetenschappelijk onderwijs te bieden en wetenschappelijk onderzoek te verrichten.
Portaal | beheerder gedetailleerd | Woningcorporatie | Een organisatie die zich richt op het bouwen, beheren en verhuren van kwalitatief goede woonruimte met een betaalbare huur voor mensen met een smalle beurs.
Portaal | beheergebied | Organisatiespecifieke domeinwaarden | Attribuutwaarde die niet vastgesteld is, maar per organisatie kan verschillen.
Portaal | bereikbaarheid | Bereikbaarheid met beperkingen | Op de toegankelijkheid van het desbetreffende object zijn versperringen of andere moeilijkheden van toepassing.
Portaal | bereikbaarheid | Bereikbaarheid zonder beperkingen | Het desbetreffende object is toegankelijk zonder dat hierbij versperrende of andere moeilijkheden te pas komen.
Portaal | bereikbaarheid | Onbekend | De waarde onbekend bij dit attribuut komt overeen met een leeg veld bij het gebruik van de boolean als gegevenstype. Bij deze waarde moet nader onderzoek uitwijzen of de waarde ja of nee moet zijn.
Portaal | bereikbaarheid | Onbereikbaar
Portaal | bereikbaarheid gedetailleerd | Actiewagen verplicht
Portaal | bereikbaarheid gedetailleerd | Actiewagen verplicht 9u t/m 16u
Portaal | bereikbaarheid gedetailleerd | Beperking aan de maximaal toegestane aslast | Er geldt een verkeerskundige of praktische beperking aan het gewicht dat rust op de assen van het assenstel van een voortuig, een gewicht dat doorwerkt op de bereden verharding.
Portaal | bereikbaarheid gedetailleerd | Beperking aan de maximale doorrijhoogte | Er geldt een verkeerskundige of praktische beperking aan de ruimtelijke omvang in de hoogterichting van vervoersmiddelen.
Portaal | bereikbaarheid gedetailleerd | Beperking aan de maximale voertuigbreedte | Er geldt een verkeerskundige of praktische beperking aan de ruimtelijke omvang in de breedterichting, veelal loodrecht op de wegas, van vervoersmiddelen.
Portaal | bereikbaarheid gedetailleerd | Beperking door verhoogde ligging object | Om het object te bereiken moeten moeilijkheden omtrent de hogere plaatsing van de locatie van het te bereiken object ten opzichte van de rest van de omgeving getrotseerd worden.
Portaal | bereikbaarheid gedetailleerd | Bereikbaarheidsvoorziening toepassen | Toepassing van steigers, kranen, e.d. als maatwerkoplossing om toegang te leveren voor werk aangaande het te bereiken object.
Portaal | bereikbaarheid gedetailleerd | Binnendijks
Portaal | bereikbaarheid gedetailleerd | Buitendijks
Portaal | bereikbaarheid gedetailleerd | Duiken | Om het object te bereiken moet de volgende actie verricht worden: het langdurig verblijf onder water, meestal met hulpmiddelen zoals een ademluchtfles.
Portaal | bereikbaarheid gedetailleerd | Geen schouwpad aanwezig
Portaal | bereikbaarheid gedetailleerd | Grote zuiger gebruiken
Portaal | bereikbaarheid gedetailleerd | Hoogwerker 10 meter | Om het object te bereiken moet een machine gebruikt worden die toelaat om op een veilige manier te werken aan hoger gelegen installaties door de uitvoerend werker te verheffen tot de benodigde hoogte van maximaal 10 meter.
Portaal | bereikbaarheid gedetailleerd | Hoogwerker 12 meter | Om het object te bereiken moet een machine gebruikt worden die toelaat om op een veilige manier te werken aan hoger gelegen installaties door de uitvoerend werker te verheffen tot de benodigde hoogte van maximaal 12 meter.
Portaal | bereikbaarheid gedetailleerd | Hoogwerker 18 meter | Om het object te bereiken moet een machine gebruikt worden die toelaat om op een veilige manier te werken aan hoger gelegen installaties door de uitvoerend werker te verheffen tot de benodigde hoogte van maximaal 18 meter.
Portaal | bereikbaarheid gedetailleerd | Hoogwerker 22 meter | Om het object te bereiken moet een machine gebruikt worden die toelaat om op een veilige manier te werken aan hoger gelegen installaties door de uitvoerend werker te verheffen tot de benodigde hoogte van maximaal 22 meter.
Portaal | bereikbaarheid gedetailleerd | Hoogwerker 8 meter | Om het object te bereiken moet een machine gebruikt worden die toelaat om op een veilige manier te werken aan hoger gelegen installaties door de uitvoerend werker te verheffen tot de benodigde hoogte van maximaal 8 meter.
Portaal | bereikbaarheid gedetailleerd | Hoogwerker gebruiken | Om het object te bereiken moet een machine gebruikt worden die toelaat om op een veilige manier te werken aan hoger gelegen installaties door de uitvoerend werker te verheffen tot de benodigde hoogte.
Portaal | bereikbaarheid gedetailleerd | Industriële omgeving | De industriële omgeving vormt een beperking voor de bereikbaarheid van het object.
Portaal | bereikbaarheid gedetailleerd | Kleine zuiger gebruiken
Portaal | bereikbaarheid gedetailleerd | Klimmen | Om het object te bereiken moet de volgende actie verricht worden: het omhoog bewegen langs verhogingen.
Portaal | bereikbaarheid gedetailleerd | Laagwerker gebruiken | Om het object te bereiken moet een machine gebruikt worden die toelaat om op een veilige manier te werken aan lager gelegen installaties door de uitvoerend werker af te laten dalen tot de benodigde hoogte.
Portaal | bereikbaarheid gedetailleerd | Ladder gebruiken | Om het object te bereiken moet er een hoogte getrotseerd worden met behulp van klimgereedachap bestaande uit een paar spijlen met daartussen meerdere sporten voor voetondersteuning.
Portaal | bereikbaarheid gedetailleerd | Lichte machines gebruiken
Portaal | bereikbaarheid gedetailleerd | Maaiboot gebruiken
Portaal | bereikbaarheid gedetailleerd | Maaikorven met giek groter dan 12 meter
Portaal | bereikbaarheid gedetailleerd | Maaikorven met giek kleiner dan 6 meter
Portaal | bereikbaarheid gedetailleerd | Maaikorven met giek tussen 6 en 12 meter
Portaal | bereikbaarheid gedetailleerd | Mini hoogwerker | Om het object te bereiken moet een mini hoogwerker gebruikt worden die toelaat om op een veilige manier te werken aan hoger gelegen installaties door de uitvoerend werker te verheffen tot de benodigde hoogte.
Portaal | bereikbaarheid gedetailleerd | Niet bereikbaar voor hoogwerker | Een hoogwerker is niet geschikt om toegang te bieden tot het object.
Portaal | bereikbaarheid gedetailleerd | Op een dijk
Portaal | bereikbaarheid gedetailleerd | 's nachts werken | Aanduiding dat er 's nachts gewerkt moet worden om het object te bereiken.
Portaal | bereikbaarheid gedetailleerd | Schaarlift 12 meter
Portaal | bereikbaarheid gedetailleerd | Sleutel nodig
Portaal | bereikbaarheid gedetailleerd | Verkeersmaatregelen noodzakelijk | Om het object te bereiken zijn maatregelen omtrent het wegverkeer noodzakelijk.
Portaal | bereikbaarheid gedetailleerd | Waadpak gebruiken | Om het object te bereiken moet men lopend door ondiep oppervlaktewater gebruikmakend van een waterdicht pak'.
Portaal | bereikbaarheid gedetailleerd | Wegafzetting nodig
Portaal | bereikbaarheid gedetailleerd | Werk vanaf aanliggend perceel | Om het object te bereiken moet het werk vanaf nabijgelegen aanliggende perceel uitgevoerd worden.
Portaal | bereikbaarheid gedetailleerd | Werk vanaf water | Om het object te bereiken moet het werk vanaf nabijgelegen oppervlaktewater uitgevoerd worden.
Portaal | bereikbaarheid gedetailleerd | Werkzaamheden op particulier terein
Portaal | bereikbaarheid gedetailleerd | Zware machines gebruiken
Portaal | bgt fysiek voorkomen | Gesloten verharding
Portaal | bgt fysiek voorkomen | Halfverharding | Type van verhardingsobject: een halfverharding bestaat uit onsamenhangend materiaal dat meer draagkracht levert dan de originele grond.
Portaal | bgt fysiek voorkomen | Onverhard | Type van verhardingsobject: een object zonder specifieke verharding, bestaande uit natuurlijke materialen.
Portaal | bgt fysiek voorkomen | Open verharding
Portaal | conditiescore | 1 | BouwInfra: Incidenteel geringe gebreken. Groen: De vegetatie vertoont optimale soort-specifieke ontwikkeling.
Portaal | conditiescore | 2 | BouwInfra: Incidenteel beginnende veroudering. Groen: De vegetatie vertoont de gewenste soort-specifieke groei wat onder meer zichtbaar is aan kroondichtheid en de geslotenheid van de vegetatie.
Portaal | conditiescore | 3 | Redelijke conditie, BouwInfra: Plaatselijk zichtbare veroudering. Functievervulling van bouw- en installatiedelen niet in gevaar. Groen: De vegetatie vertoont verminderde groei wat onder meer zichtbaar is aan enigszins transparante kroon of ijle vegetatie.
Portaal | conditiescore | 4 | BouwInfra: Functievervulling van bouw- en installatiedelen incidenteel in gevaar. Groen: De vegetatie vertoont sterk verminderde groei wat onder meer zichtbaar is aan transparante kroon of ijle vegetatie, afsterving en/of matige groei. Regeneratie is nog mogelijk.
Portaal | conditiescore | 5 | BouwInfra: De veroudering is onomkeerbaar. Groen: De vegetatie vertoont zeer slechte groei. Er zijn duidelijke signalen van algehele aftakeling wat onder meer zichtbaar is aan sterfte. Het proces van regeneratie is nauwelijks omkeerbaar.
Portaal | conditiescore | 6 | BouwInfra: Technisch rijp voor sloop. Groen: De vegetatie is op sterven na dood. Het proces van regeneratie onmogelijk.
Portaal | conditiescore | N.v.t. | Niet van toepassing, oftewel: geen van de andere domeinwaarden is toepasselijk op het object.
Portaal | conditiescore | Niet te beoordelen | Status die aangeeft dat de toestand waarin het object in werkelijkheid verkeert, niet te beoordelen valt.
Portaal | conditiescore | Onbekend | De waarde onbekend bij dit attribuut komt overeen met een leeg veld bij het gebruik van de boolean als gegevenstype. Bij deze waarde moet nader onderzoek uitwijzen of de waarde ja of nee moet zijn.
Portaal | constructietype | Doosconstructie | Deel van een constructie die hol is uitgevoerd, zijnde een bepaalde lengte, breedte en hoogte met daarin een ongevuld volume.
Portaal | constructietype | Tandoplegging | Betonverbinding waarbij het ene deel van de verbinding een uitstekend balkdeel bevat dat komt te rusten om een uitstekend deel van het andere deel van de verbinding.
Portaal | eigenaar | Gemeente | De bestuurslaag onder de Nederlandse provincie bestaande uit een verzameling woonkernen met het bijbehorende gebied.
Portaal | eigenaar | Onbekend | De waarde onbekend bij dit attribuut komt overeen met een leeg veld bij het gebruik van de boolean als gegevenstype. Bij deze waarde moet nader onderzoek uitwijzen of de waarde ja of nee moet zijn.
Portaal | eigenaar | Particulier | Een individuele burger, niet handelend vanuit een bedrijf of de overheid.
Portaal | eigenaar | Prorail | Nederlandse spoorwegbeheerder die verantwoordelijk is voor de aanleg, het onderhoud, het beheer en de veiligheid van het gehele Nederlandse spoorwegennet.
Portaal | eigenaar | Provincie | De bestuurslaag tussen de Rijksoverheid en de Nederlandse gemeenten.
Portaal | eigenaar | Waterschap | Een regionaal overheidsorgaan dat bestuurlijk verantwoordelijk is voor de waterhuishouding in een gebied.
Portaal | eigenaar gedetailleerd | Havenschap | Publiekrechtelijk lichaam belast met het besturen van een havencomplex.
Portaal | eigenaar gedetailleerd | Landgoed | Een onroerende zaak van meerdere hectares met landerijen, bossen en tuinen.
Portaal | eigenaar gedetailleerd | Ministerie van Defensie | Ministerie dat verantwoordelijk is voor de verdediging van het Nederlandse grondgebied.
Portaal | eigenaar gedetailleerd | Ministerie van Economische Zaken | Het Nederlandse ministerie dat instaat voor het beleid inzakede landelijke economie.
Portaal | eigenaar gedetailleerd | Ministerie van Infrastructuur en Waterstaat | Weginfrastructuur, Water, Scheepvaart (maritieme zaken), Luchtvaart, Milieu (behalve Klimaat), Circulaire economie, duurzaam vervoer, verkeersemissies en brandstoffen, Bodem, Fietsbeleid, Openbaar vervoer en spoor, KNMI, Autoriteit Nucleaire Veiligheid en
Portaal | eigenaar gedetailleerd | Ministerie van Landbouw, Natuur en Voedselkwaliteit
Portaal | eigenaar gedetailleerd | Natuurorganisatie | Een organisatie die de instaat voor het beschermen van bepaalde elementen van de natuur, in het bijzonder cultuur-historisch belangrijke of oorspronkelijke landschappen, bedreigde levensgemeenschappen, dier- en plantensoorten, biodiversiteit en natuurlijk
Portaal | eigenaar gedetailleerd | Netbeheerder | Een nutsbedrijf dat het transportnetwerk voor verschillende soorten energie beheert
Portaal | eigenaar gedetailleerd | Recreatieschap | Een samenwerkingsverband tussen gemeenten en provincies conform de Wet gemeenschappelijke regelingen met als doel het ontwikkelen, beheren en exploiteren van voorzieningen voor openluchtrecreatie buiten de bebouwde kom zoals (zwem)plassen, picknickplaatse
Portaal | eigenaar gedetailleerd | Rijksvastgoedbedrijf | Een vastgoedorganisatie van de Nederlandse Rijksoverheid die verantwoordelijk is voor het beheer van vastgoedobjecten in gebruik door de Nederlandse staat.
Portaal | eigenaar gedetailleerd | Rijkswaterstaat | Het uitvoerende agentschap van het Ministerie van Infrastructuur en Waterstaat.
Portaal | eigenaar gedetailleerd | Stichting | Een rechtspersoon zonder leden die het doel nastreeft waartoe het door de stichter is opgericht.
Portaal | eigenaar gedetailleerd | Woningcorporatie | Een organisatie die zich richt op het bouwen, beheren en verhuren van kwalitatief goede woonruimte met een betaalbare huur voor mensen met een smalle beurs.
Portaal | fabrikant | Organisatiespecifieke domeinwaarden | Attribuutwaarde die niet vastgesteld is, maar per organisatie kan verschillen.
Portaal | gebiedstype | Agrarisch gebied | Gebied primair in gebruik voor land- en tuinbouwproductie.
Portaal | gebiedstype | Begraafplaats | Een besloten gebied waar lichamen van overleden personen worden begraven. Ook worden op begraafplaatsen urnen as van gecremeerde lichamen bewaard. (Bron: definities.geostandaarden.nl)
Portaal | gebiedstype | Hoofdwegen | Gebied primair in gebruik voor verkeer en vervoer, waaronder verstaan spoorwegen, wegdelen, vliegverkeersbanen, parkeerterreinen, bermen en de ondersteunende objecten als kunstwerken. (Bron: definities.geostandaarden.nl) Opmerking: Erftoegangswegen (buurtontsluitingswegen, industriewegen, landbouwwegen, fietsstraten, woonstraten), fietspaden, voetpaden, ruiterpaden en parkeergebieden worden toegerekend aan het functionele gebied waarbinnen zij liggen.
Portaal | gebiedstype | Natuurgebied | Gebied dat wegens natuurschoon en/of natuurlijke historie in stand wordt gehouden. (Bron: definities.geostandaarden.nl)
Portaal | gebiedstype | Recreatiegebied | Landschappelijk ingericht terrein, begroeid met houtachtige en kruidachtige vegetatie, verharding, objecten, waterpartijen en dergelijke, bedoeld als (grootschalige) recreatieve voorziening. (Bron: definities.geostandaarden.nl)
Portaal | gebiedstype | Sportterrein | Terrein dat wordt gebruikt voor sportactiviteiten.
Portaal | gebiedstype | Waterwegen | Gebied grenzend aan oppervlaktewater, primair in gebruik voor de oppervlaktewaterhuishouding (waterafvoer, wateraanvoer en waterconservering). (Bron: definities.geostandaarden.nl) Opmerking: Grachten, sloten, vijvers, greppels en droge sloten worden toegerekend aan het functionele gebied waarbinnen zij liggen.
Portaal | gebiedstype | Werkgebied | Gebied waarop panden of overige gebouwen staan, en / of niet bebouwde oppervlakte , voornamelijk gebruikt voor economische activiteiten en non-profit activiteiten. (Bron: definities.geostandaarden.nl)
Portaal | gebiedstype | Winkelgebied | Bebouwd of landelijk gebied, niet zijnde woon- of bedrijventerrein, in gebruik voor maatschappelijke- en publieksdoeleinden (omvat overheids- en particuliere terreinen). (Bron: definities.geostandaarden.nl)
Portaal | gebiedstype | Woongebied | Gebied waarop panden of overige bouwwerken staan die voornamelijk gebruikt worden voor bewoning, inclusief erven en tuinen die bij de panden behoren. (Bron: definities.geostandaarden.nl)
Portaal | gebruiksfunctie | Anti-parkeer | Tegengaan van parkeren.
Portaal | gebruiksfunctie | Anti-verblinding | Het object wordt gebruikt om verblinding van weggebruikers ten gevolge van (weerkaatst) licht van de zon tegen te gaan.
Portaal | gebruiksfunctie | Beveiliging
Portaal | gebruiksfunctie | Decoratief
Portaal | gebruiksfunctie | Functioneel
Portaal | gebruiksfunctie | Kunstuiting aangebracht op object | Het object wordt gebruikt als tentoonstelling van een kunstuiting.
Portaal | gebruiksfunctie | Obstakelbeveiliging (aanrijbescherming) | Het object wordt gebruikt als middel om uitwijkende weggebruikers te weren en daarmee de achterliggende weggebruikers te beschermen.
Portaal | gebruiksfunctie | Speelaanleiding | Het object wordt gebruikt om mensen aan te zetten tot speelactiviteiten.
Portaal | gebruiksfunctie | Terreinafscheiding | Het object wordt gebruikt om een terrein dat voor een bepaald doel wordt gebruikt van diens directe omgeving af te bakenen.
Portaal | gebruiksfunctie | Verfraaiing | Objecten als verfraaiing en aankleding van de openbare ruimte. Kijkgroen, zichtgroen, esthetische functie; vastgelegd in beleid, zoals groenstructuurplan.
Portaal | gewenst kwaliteitsniveau | A | Hoog - mooi en comfortabel, waarde voor het beeldkwaliteitsniveau van de openbare ruimte of een object in de openbare ruimte.
Portaal | gewenst kwaliteitsniveau | A+ | Zeer hoog - nagenoeg ongeschonden, waarde voor het beeldkwaliteitsniveau van de openbare ruimte of een object in de openbare ruimte.
Portaal | gewenst kwaliteitsniveau | B | Basis - functioneel, waarde voor het beeldkwaliteitsniveau van de openbare ruimte of een object in de openbare ruimte.
Portaal | gewenst kwaliteitsniveau | C | Laag - onrustig beeld, discomfort en enige vorm van hinder, waarde voor het beeldkwaliteitsniveau van de openbare ruimte of een object in de openbare ruimte.
Portaal | gewenst kwaliteitsniveau | D | Zeer laag - kapitaalvernietiging, uitlokking van vernieling, functieverlies, sociale onveiligheid, waarde voor het beeldkwaliteitsniveau van de openbare ruimte of een object in de openbare ruimte.
Portaal | gewenst kwaliteitsniveau | N | Niet gedefinieerd.
Portaal | grondsoort | Klei
Portaal | grondsoort | Klei/veen
Portaal | grondsoort | Leem
Portaal | grondsoort | Löss
Portaal | grondsoort | Mergel | Een sedimentair gesteente dat voor 25-75% uit kalk bestaat en voor het restant uit klei.
Portaal | grondsoort | Onbekend | De waarde onbekend bij dit attribuut komt overeen met een leeg veld bij het gebruik van de boolean als gegevenstype. Bij deze waarde moet nader onderzoek uitwijzen of de waarde ja of nee moet zijn.
Portaal | grondsoort | Veen | Natte, sponsachtige grondsoort, van oorsprong moerasgrond, dat bestaat uit gehumificeerd plantaardig materiaal.
Portaal | grondsoort | Zand | Zand is zacht, hard, los en korrelig materiaal en een van de meest voorkomende natuurlijke stoffen op aarde. Zand bestaat uit zeer kleine stukjes steen, zandkorrels, die in grootte variëren tussen 63 micrometer en 2 millimeter.
Portaal | grondsoort gedetailleerd | Slap veen | Is nadere aanduiding van veen.
Portaal | grondsoort gedetailleerd | Zeer slap veen | Is nadere aanduiding van veen.
Portaal | in onderzoek | Ja
Portaal | in onderzoek | Nee
Portaal | in onderzoek | Onbekend | De waarde onbekend bij dit attribuut komt overeen met een leeg veld bij het gebruik van de boolean als gegevenstype. Bij deze waarde moet nader onderzoek uitwijzen of de waarde ja of nee moet zijn.
Portaal | installateur | Organisatiespecifieke domeinwaarden | Attribuutwaarde die niet vastgesteld is, maar per organisatie kan verschillen.
Portaal | kleur | Aardebruin
Portaal | kleur | Blauw | Een kleur die zich in het spectrum bevindt tussen cyaan en violet.
Portaal | kleur | Bronskleur | De typische kleur van brons, een legering van tin en koper.
Portaal | kleur | Bruin | Een tertiaire kleur die ontstaat door de primaire kleuren cyaan, magenta en geel te mengen.
Portaal | kleur | Extra warm wit (827)
Portaal | kleur | Geel | Geel is een primaire kleur bij de subtractieve kleurmenging. Bij de additieve kleurmenging is het een secundaire kleur die wordt verkregen door menging van rood en groen. Geel is de complementaire kleur van blauw.
Portaal | kleur | Goud | De typische kleur van goud, een geliefd edelmetaal.
Portaal | kleur | Grijs | Elke achromatische waarde van lichtsterkte (de hoeveelheid licht uitgezonden door een lichtbron) die het menselijk oog kan waarnemen tussen wit en zwart.
Portaal | kleur | Groen | Een secundaire kleur bij de subtractieve kleurmenging. In het systeem van additieve kleurmenging is groen echter een van de primaire kleuren. Spectraal gezien zit de kleur groen tussen geel en cyaan in.
Portaal | kleur | Heidekleur | De kleur die lijkt op de aanblik van heidegewassen.
Portaal | kleur | Koel wit (840)
Portaal | kleur | Lichtbruin | Een gelige, bleke kleur bruin.
Portaal | kleur | Metallic | De sprankeling die typisch is voor de uitstraling van metalen.
Portaal | kleur | Neutraal wit
Portaal | kleur | Oranje | Een kleur die zich in het spectrum tussen rood en geel bevindt.
Portaal | kleur | Paars | Een roodachtig blauwe (of blauwachtig rode) kleur waarvan de grenzen niet duidelijk vastliggen. De kleur die de meeste mensen paars zullen noemen ligt ergens tussen violet en magenta en is daarmee een extraspectrale kleur.
Portaal | kleur | Rood | In het additieve kleursysteem een primaire kleur. In het subtractieve kleursysteem is het een secundaire kleur. Het is de complementaire kleur van cyaan.
Portaal | kleur | Roze | Een kleurnaam die zowel gebruikt wordt voor een lichte, naar wit neigende kleur rood (dus rood met een hoge intensiteit) als voor licht (intens) en verzadigd magenta.
Portaal | kleur | Transparant | Het object heeft een bepaalde mate van doorzichtbaarheid, waarbij er door het object heen gekeken kan worden.
Portaal | kleur | Warm wit
Portaal | kleur | Warm wit (3000)
Portaal | kleur | Warm wit (828)
Portaal | kleur | Warm wit (830)
Portaal | kleur | Wit | Een achromatische kleur die wordt waargenomen bij een gelijkmatige vermenging van de frequenties van alle verschillende kleurtinten van het zichtbare spectrum.
Portaal | kleur | Zilver | De typische kleur van zilver, een geliefd edelmetaal.
Portaal | kleur | Zwart | De donkerste kleur die er is. Samen met wit en grijs behoort zwart tot de achromatische ("neutrale") ofwel niet-bonte kleuren.
Portaal | leverancier | Organisatiespecifieke domeinwaarden | Attribuutwaarde die niet vastgesteld is, maar per organisatie kan verschillen.
Portaal | ligging | Binnen de bebouwde kom | Een aangegeven gebied waarbinnen zich veel bebouwing bevindt.
Portaal | ligging | Binnen de bebouwde kom: centrum | Bij het gebruik van deze waarde wordt de waarde binnen de bebouwde kom automatisch areaal binnen de bebouwde kom minus centrum. Het gebruik van deze domeinwaarde is niet verplicht.
Portaal | ligging | Buiten de bebouwde kom | Het gebied dat niet behoort tot het aangegeven gebied waarbinnen zich veel bebouwing bevindt.
Aansluitvoorziening | materiaal | Messing
Armatuur | materiaal | Messing
Beugel | materiaal | Messing
Kabel | materiaal | Messing
Kabeldraagsysteem | materiaal | Messing
Kast | materiaal | Messing
Laadmodule | materiaal | Messing
Lichtbron | materiaal | Messing
Mantelbuis | materiaal | Messing
Ophangconstructie | materiaal | Messing
Opzetstuk | materiaal | Messing
Paal | materiaal | Messing
Portaal | materiaal | Messing
Spandraad | materiaal | Messing
Telemanagementmodule | materiaal | Messing
Trekput | materiaal | Messing
Uithouder | materiaal | Messing
Voorschakelapparaat | materiaal | Messing
Wandarm | materiaal | Messing
Zweepmast | materiaal | Messing
Aansluitvoorziening | materiaal | Metaal
Armatuur | materiaal | Metaal
Beugel | materiaal | Metaal
Kabel | materiaal | Metaal
Kabeldraagsysteem | materiaal | Metaal
Kast | materiaal | Metaal
Laadmodule | materiaal | Metaal
Lichtbron | materiaal | Metaal
Mantelbuis | materiaal | Metaal
Ophangconstructie | materiaal | Metaal
Opzetstuk | materiaal | Metaal
Paal | materiaal | Metaal
Portaal | materiaal | Metaal
Spandraad | materiaal | Metaal
Telemanagementmodule | materiaal | Metaal
Trekput | materiaal | Metaal
Uithouder | materiaal | Metaal
Voorschakelapparaat | materiaal | Metaal
Wandarm | materiaal | Metaal
Zweepmast | materiaal | Metaal
Portaal | model | Organisatiespecifieke domeinwaarden | Attribuutwaarde die niet vastgesteld is, maar per organisatie kan verschillen.
Portaal | netbeheerder | Organisatiespecifieke domeinwaarden | Attribuutwaarde die niet vastgesteld is, maar per organisatie kan verschillen.
Portaal | onderhoudsplichtige | Organisatiespecifieke domeinwaarden | Attribuutwaarde die niet vastgesteld is, maar per organisatie kan verschillen.
Portaal | standplaats | Asfaltverharding | Gesloten verharding bestaande uit asfaltbeton of andere met bitumen gebonden materialen.
Portaal | standplaats | Betonverharding
Portaal | standplaats | Bodembedekkers | Heesters met een maximale hoogte van 0,60 meter die door hun natuurlijke groeiwijze (horizontaal) de bodem volledig bedekken.
Portaal | standplaats | Bosplantsoen | Houtachtige beplanting met struikvormers en/of boomvormers, die extensief wordt beheerd, inclusief bosachtige groenobjecten in stedelijk gebied.
Portaal | standplaats | Drijvende constructie | Een object bestaande uit meerdere onderdelen dat op het oppervlakte van het water rust.
Portaal | standplaats | Elementenverharding | De bestrating is in tegenstelling tot een gesloten verharding opgebouwd uit losse elementen die in meer of mindere mate met elkaar verbonden zijn.
Portaal | standplaats | Gras- en kruidachtigen | Gras: terrein met grasvegetatie, niet primair in gebruik voor grasproductie. Kruidachtige: Door inheemse kruidensoorten bepaalde grasachtige vegetatie. Grond met) een laagblijvende, aaneengesloten kruidachtige vegetatie. (Bron: definities.geostandaarden.nl)
Portaal | standplaats | Groenobject | Kleinste functioneel onafhankelijk stukje van een terrein dat er binnen het objecttype Terrein van NEN 3610 wordt onderscheiden, met aaneengesloten vegetatie.
Portaal | standplaats | Haag | Gesloten lijnvormige beplanting, waarvan de hoogte en breedte door middel van knippen in stand wordt gehouden.
Portaal | standplaats | Halfverharding | Type van verhardingsobject: een halfverharding bestaat uit onsamenhangend materiaal dat meer draagkracht levert dan de originele grond.
Portaal | standplaats | Heesters | Groenobject bestaande uit houtige, meerjarige, opgaande planten, die zich onmiddellijk boven of al in de grond vertakken in een aantal takken, die meer of minder dik kunnen worden. Er wordt geen stam gevormd.
Portaal | standplaats | Kunststofverharding | Synthetisch vervaardigd materiaal dat als verharding dient, zoals kunstgras of kunststof toplagen.
Portaal | standplaats | Niet te beoordelen | Status die aangeeft dat de toestand waarin het object in werkelijkheid verkeert, niet te beoordelen valt.
Portaal | standplaats | Onbekend | De waarde onbekend bij dit attribuut komt overeen met een leeg veld bij het gebruik van de boolean als gegevenstype. Bij deze waarde moet nader onderzoek uitwijzen of de waarde ja of nee moet zijn.
Portaal | standplaats | Onverhard | Type van verhardingsobject: een object zonder specifieke verharding, bestaande uit natuurlijke materialen.
Portaal | standplaats | Planten | Groenobject bestaande uit één-, tweejarige planten en/of vaste planten.
Portaal | standplaats | Plantenbak | Plantenbak, ingeplant met vaste planten, éénjarige en/of tweejarige planten.
Portaal | standplaats | Struikrozen | Groenobject bestaande uit rozen niet-zijnde botanische rozen, heesterrozen (heesters) of bodembedekkende rozen (bodembedekkers). Struikrozen hebben een hoge sierwaarde, het beheer is gericht op het behoud van de sierwaarde.
Portaal | standplaats | Terreindeel | Kleinste functioneel onafhankelijk stukje van een terrein, dat er binnen het objecttype Terrein van NEN 3610 wordt onderscheiden, met of zonder aaneengesloten vegetatie.
Portaal | standplaats | Verhardingsobject | Verharde lagen van een weglichaam, speel- en sportondergronden en onbegroeide terreindelen inclusief fundering.
Portaal | standplaats | Waterobject | Kleinste functioneel onafhankelijk stukje water met gelijkblijvende, homogene eigenschappen en relaties dat er binnen het objecttype Water van NEN 3610 wordt onderscheiden en dat permanent met water bedekt is.
Portaal | standplaats gedetailleerd | Betonelement | Geprepareerde elementen van beton (bijvoorbeeld stelconplaten).
Portaal | standplaats gedetailleerd | Betonstraatstenen | Verharding gemaakt van betonstraatstenen. Straatsteen die als goedkope vervanging van de gebakken klinkers is ontwikkeld.
Portaal | standplaats gedetailleerd | Betontegel | Type extra gedetailleerd van verhardingsobject, elementenverharding, betonstraatstenen: vlak bestaande uit betonstenen.
Portaal | standplaats gedetailleerd | Bewerkte houtsnippers
Portaal | standplaats gedetailleerd | Bloemrijk gras | Verschijningsvorm: grasterrein met gevarieerd grasmengsel met kruidachtige en bloemrijke vegetatie, met een maximale hoogte van 1000 mm, Functie: verschillende functies, bijvoorbeeld verfraaiing, Beheer: gericht op het in stand houden van de bloemrijke ve
Portaal | standplaats gedetailleerd | Blokhaag | Al of niet gemengde brede heesterbeplanting die aan de bovenkant en de zijkant(en) wordt geschoren, in de vorm van een blok. Verschil met de lijnvormige haag is de grotere breedte. Ook wel geschoren heestervak genoemd.
Portaal | standplaats gedetailleerd | Bodembedekkende heesters | Heesters met een maximale hoogte van 0,60 meter die door hun natuurlijke groeiwijze en hun plantafstand de bodem volledig bedekken.
Portaal | standplaats gedetailleerd | Bodembedekkende rozen | Bodembedekkende rozen met een maximale hoogte van 0,60 meter die door hun natuurlijke groeiwijze en hun plantafstand de bodem volledig bedekken.
Portaal | standplaats gedetailleerd | Bodembedekkende vaste planten | Vaste planten die door hun natuurlijke groeiwijze en plantafstand de bodem volledig bedekken. Hebben een horizontale groeiwijze, kruipen over de grond en/of maken ondergrondse uitlopers. Deze beplanting heeft een zodenvormend karakter.
Portaal | standplaats gedetailleerd | Bomen en struikvormers | Opgaande beplanting van houtige gewassen met struikvormers en boomvormers, die extensief wordt beheerd.
Portaal | standplaats gedetailleerd | Boomschors | Ongebonden verharding met als deklaag boomschors.
Portaal | standplaats gedetailleerd | Boomteelt | Grond in gebruik voor het kweken van jonge siergewassen, bomen enz. ten behoeve van een later gebruik elders. (Bron: definities.geostandaarden.nl)
Portaal | standplaats gedetailleerd | Boomvormers | Opgaande beplanting van houtige gewassen met boomvormers, die extensief wordt beheerd.
Portaal | standplaats gedetailleerd | Botanische rozen | Type gedetailleerd van groenobject heesters. Botanische rozen zijn wilde, niet gekruiste of geënte rozensoorten. Veelal enkelvoudige bloemen, voorbeeld Rosa canina.
Portaal | standplaats gedetailleerd | Bouwland | Terreindeel in gebruik als akker, met gewassen die in een teelt roulatieschema zijn opgenomen. Kan tijdelijk zonder gewas zijn of braak liggen. (Bron: definities.geostandaarden.nl)
Portaal | standplaats gedetailleerd | Cultuurrozen | Groenobject, type gedetailleerd van struikrozen: eenvormige rozenvakken bestaande uit theehybriden of polyantharozen. Cultuurrozen zijn houtige gewassen van de rozensoorten die struikvormend zijn en die intensief onderhouden worden. De snoei is gericht op de bloei en vorm van de individu.
Portaal | standplaats gedetailleerd | Dichte deklagen | Niet poreuze bovenste laag van een verhardingsconstructie.
Portaal | standplaats gedetailleerd | Duin | Verhoging of heuvel van zand of fijne losse aarde en verpulverd gesteente opgeworpen door wind of door stromend water. (Bron: definities.geostandaarden.nl)
Portaal | standplaats gedetailleerd | Epoxygebonden | De ondergrond is gebonden en afgevlakt met eopxy, een bijzonder taaie soort hars.
Portaal | standplaats gedetailleerd | Fijne sierheester | Type gedetailleerd van groenobject heesters. Opgaande beplanting van houtige gewassen die struikvormend en die zich vanaf de grond vertakken tot een lengte van ongeveer 160 cm.
Portaal | standplaats gedetailleerd | Fruitteelt | Terreindeel begroeid met fruitbomen in de vorm van hoogstam en laagstamboomgaard, druiven of kleinfruit. (Bron: definities.geostandaarden.nl)
Portaal | standplaats gedetailleerd | Gazon | Verschijningsvorm: grasterrein met relatief uniform grasmengsel zonder onkruid *), met een maximale hoogte van 70 mm, Functie: verfraaiing, onderdeel van de groenstructuur zoals vastgelegd in beleid, Beheer: Wordt veelal intensief gemaaid.
Portaal | standplaats gedetailleerd | Gemengd bos | Terreindeel begroeid met een dusdanig aantal naald- en loofbomen dat deze een min of meer gesloten geheel vormen of, na volgroeiing van de bomen, zullen vormen. (Bron: definities.geostandaarden.nl)
Portaal | standplaats gedetailleerd | Gewapend beton
Portaal | standplaats gedetailleerd | Glaselementen | Type gedetailleerd van verhardingsobject, elementenverharding bestaande uit glaselementen.
Portaal | standplaats gedetailleerd | Graft | Steile rand met bos of struikgewas op hellingen voornamelijk gelegen in agrarische terreinen of natuurgebieden. Een knik of mini-terras op een helling, meestal begroeid met struikgewassen. Graften komen voor op ontboste hellingen, die nu als akker of weiland gebruikt worden.
Portaal | standplaats gedetailleerd | Gralux | Type extra gedetailleerd van verhardingsobject, halfverharding, samenhangend, een half verhardingsmateriaal van Dolomiet-gesteente, een natuurlijk product met hoge stabiliteit en goede waterdoorlatendheid.
Portaal | standplaats gedetailleerd | Grasland agrarisch | Terrein met grasvegetatie, primair in gebruik voor agrarische doeleinden.
Portaal | standplaats gedetailleerd | Grasland overig | Terreindeel met een vegetatie bestaande uit grassen en of grasachtigen, en met de in graslanden voorkomende kruiden, dat niet in gebruik is voor agrarische doeleinden. (Bron: definities.geostandaarden.nl)
Portaal | standplaats gedetailleerd | Gravel | Gravel is een ondergrond van gemalen baksteen.
Portaal | standplaats gedetailleerd | Grind | Ongebonden verharding bestaande uit kiezelmateriaal, waarvan de stenen in doorsnede variëren van 1 tot 5 cm.
Portaal | standplaats gedetailleerd | Grove sierheester | Type gedetailleerd van groenobject heesters. Opgaande beplanting van houtige gewassen die struikvormend en die zich vanaf de grond vertakken tot een lengte van ongeveer 160 cm.
Portaal | standplaats gedetailleerd | Heesterrozen | Type gedetailleerd van groenobject heesters. Opgaande, hoog en breed uitgroeiende rozen, niet zijnde cultuurrozen of botanische rozen.
Portaal | standplaats gedetailleerd | Heide | Terreindeel overwegend begroeid met heide en heideachtige vegetaties. (Bron: definities.geostandaarden.nl)
Portaal | standplaats gedetailleerd | Houten elementen | Verharding bestaand uit houten elementen.
Portaal | standplaats gedetailleerd | Houtsnippers
Portaal | standplaats gedetailleerd | Houtwal | Terreindeel zijnde een afscheiding met beperkte breedte en beplant met bomen of struiken. (Bron: definities.geostandaarden.nl)
Portaal | standplaats gedetailleerd | Kei | Type extra gedetailleerd van verhardingsobject, elementenverharding, natuursteen: vlak bestaande uit keien.
Portaal | standplaats gedetailleerd | Kunstgras | Kunstgras is een als gras aanziend of aandoend, kunstmatig product van uiteenlopend, synthetisch materiaal.
Portaal | standplaats gedetailleerd | Kunststof vloer | Een horizontaal en constructief element in een gebouw of in de openbare ruimte gemaakt van een door de mens vervaardigde stof.
Portaal | standplaats gedetailleerd | Leemdek | Type extra gedetailleerd van verhardingsobject, halfverharding, samenhangend. Siltige deklaag.
Portaal | standplaats gedetailleerd | Lijnvormige haag | Eén of maximaal twee rijen heesters al dan niet van dezelfde soort die samen een lijnvormig element (haag) vormen.
Portaal | standplaats gedetailleerd | Linoleum | Synthetisch van voornamelijk lijnzaadolie vervaardigd materiaal dat als verharding dient.
Portaal | standplaats gedetailleerd | Loofbos | Terreindeel begroeid met een dusdanige aantal loofbomen dat deze een min of meer gesloten geheel vormen of, na volgroeiing van de bomen, zullen vormen. (Bron: definities.geostandaarden.nl)
Portaal | standplaats gedetailleerd | Los | Losgestort materiaal.
Portaal | standplaats gedetailleerd | Metalen elementen | Verharding bestaand uit metalen elementen.
Portaal | standplaats gedetailleerd | Mijnsteen | Type extra gedetailleerd van verhardingsobject, halfverharding, los. Mijnsteen is een verzamelnaam voor alle soorten nevengesteenten die bij de winning van steenkool vrijkomen.
Portaal | standplaats gedetailleerd | Mulchlaag | Een laag organisch materiaal waarmee de bodem rondom planten en struiken bedekt kan worden, die beschermt tegen warmte, kou en onkruid en daarnaast een bodem rijk aan voedingsstoffen creëert.
Portaal | standplaats gedetailleerd | Naaldbos | Terreindeel begroeid met een dusdanige aantal naaldbomen dat deze een min of meer gesloten geheel vormen of, na volgroeiing van de bomen, zullen vormen. (Bron: definities.geostandaarden.nl)
Portaal | standplaats gedetailleerd | Natuursteen | Type gedetailleerd van verhardingsobject, elementenverharding, verharding bestaande uit elementen van natuursteen.
Portaal | standplaats gedetailleerd | Ongewapend nietverdeuveld beton | Ongewapend nietverdeuveld beton is de formele benaming. In de CROW Systematiek Wegbeheer wordt dit ‘onverdeuveld’ genoemd.
Portaal | standplaats gedetailleerd | Ongewapend verdeuveld beton | Ongewapend verdeuveld beton is de formele benaming. In de CROW Systematiek Wegbeheer wordt dit ‘verdeuveld’ genoemd.
Portaal | standplaats gedetailleerd | Open grond | Type gedetailleerd van verhardingsobject, onverhard waarvan het oppervlak bestaat uit open grond, niet zijnde zand of zwarte grond.
Portaal | standplaats gedetailleerd | Oppervlakbehandeling asfalt | Verharding bestaand uit op het wegoppervlak aangebrachte laag bindmiddel die wordt afgestrooid met steenslag of fijn grind.
Portaal | standplaats gedetailleerd | Oppervlakbehandeling beton | Verharding bestaand uit op het wegoppervlak aangebrachte laag bindmiddel die wordt afgestrooid met steenslag of fijn grind.
Portaal | standplaats gedetailleerd | Puin | Puin is afvalmateriaal dat bestaat uit losse brokstukken, grotendeels bestaande uit stenen en beton, van gesloopte of ingestorte gebouwen, viaducten, bruggen en andere objecten.
Portaal | standplaats gedetailleerd | Recreatief grasveld | Vlakte bedekt met grasbegroeiing ingericht en gebruikt voor recreatieve doeleinden.
Portaal | standplaats gedetailleerd | Rubber gietvloer
Portaal | standplaats gedetailleerd | Rubber grastegel | Type extra gedetailleerd van verhardingsobject, elementenverharding, tegels. Rubberen grastegels worden vaak gebruikt om kwetsbare delen bij speelplekken te beschermen tegen kuilvorming.
Portaal | standplaats gedetailleerd | Rubberen matten
Portaal | standplaats gedetailleerd | Rubbersnippers | Type extra gedetailleerd van verhardingsobject, halfverharding, los. Rubbersnippers zijn gemaakt van gerecyclede banden.
Portaal | standplaats gedetailleerd | Rubbersnippers | Type extra gedetailleerd van verhardingsobject, halfverharding, los. Rubbersnippers zijn gemaakt van gerecyclede banden.
Portaal | standplaats gedetailleerd | Rubbertegel | Type extra gedetailleerd van verhardingsobject, elementenverharding, tegels. Rubbertegels, ook wel veiligheidstegels genoemd, zijn tegels die hun schokabsorberende eigenschappen ontlenen aan het gebruik van rubber bij de vervaardiging. Rubbertegels zijn o
Portaal | standplaats gedetailleerd | Ruigte | Verschijningsvorm: gevarieerd grasmengsel met beperkt aantal soorten van hoog opgaande, meerjarige (overblijvende) algemeen voorkomende kruidachtige planten zoals distels, gewone berenklauw, brandnetels, bramen en diverse grassoorten; Functie: verschillende functies, bijvoorbeeld onderdeel ecologische structuur, begrazingsgebied. Ook: Beheer: zeer extensief, veelal ecologisch.
Portaal | standplaats gedetailleerd | Ruw gras | Verschijningsvorm: grasterrein met gevarieerd grasmengsel met kruidachtigen, met een min of meer ruig karakter, met een maximale hoogte van 1000 mm Functie/doel: verschillende functies, Beheer: extensief, de maaifrequentie ligt veelal tussen de 1-2 en 6x maaien per jaar, veelal wordt er geklepeld.
Portaal | standplaats gedetailleerd | Samenhangend | Type gedetailleerd van verhardingsobject, halfverharding, waarvan het oppervlak bestaat uit samenhangend materiaal.
Portaal | standplaats gedetailleerd | Schelpen | Ongebonden verharding bestaande uit schelpenmateriaal.
Portaal | standplaats gedetailleerd | Sierbestrating | Bestrating uitgevoerd in verschillende bestratingsverbanden en -materialen, of in een sierverband, die vooral wordt toegepast uit esthetische overwegingen.
Portaal | standplaats gedetailleerd | Steenslag | Type extra gedetailleerd van verhardingsobject, halfverharding, los. Steenslag is gebroken steen, van zowel natuursteen als puin. Doordat het gesteente gebroken is, heeft het geen rond oppervlak, waardoor de stenen niet zo makkelijk wegglijden. Hierdoor i
Portaal | standplaats gedetailleerd | Steilwand | Helling tussen twee vlakke terreingedeelten.
Portaal | standplaats gedetailleerd | Straatbaksteen | Straatbaksteen is de formele benaming uit NEN-EN1344. In de CROW Systematiek Wegbeheer wordt dit ‘gebakken klinkers’ genoemd.
Portaal | standplaats gedetailleerd | Struiken | Houtachtige, overblijvende planten gekenmerkt door verschillende vertakkingen dicht bij de wortel en afwezigheid van opvallende stammen.
Portaal | standplaats gedetailleerd | Struikvormers | Opgaande beplanting van houtige gewassen met struikvormers, die extensief wordt beheerd.
Portaal | standplaats gedetailleerd | Tegels | Bestrating van tegels, een platte vaak vierkante betonnen steen.
Portaal | standplaats gedetailleerd | Vaste planten | Type gedetailleerd van groenobject planten. Planten die langer dan twee jaar leven, in het voorjaar uitlopen, in de regel ’s zomers bloeien, in de herfst afsterven terwijl wortels overblijven om weer in het voorjaar uit te lopen. Kruidachtige (niet houtig
Portaal | standplaats gedetailleerd | Vormhaag | Al of niet gemengde heesterbeplanting die aan de bovenkant en de zijkanten wordt geschoren in meestal ronde of vloeiende vormen, die niet iets voorstellen.
Portaal | standplaats gedetailleerd | Wisselperken | Type gedetailleerd van groenobject planten, beplantingsvak met daarin één- of tweejarigen, bollen en/of knollen.
Portaal | standplaats gedetailleerd | Zand | Zand is zacht, hard, los en korrelig materiaal en een van de meest voorkomende natuurlijke stoffen op aarde. Zand bestaat uit zeer kleine stukjes steen, zandkorrels, die in grootte variëren tussen 63 micrometer en 2 millimeter.
Portaal | standplaats gedetailleerd | ZOAB en open deklagen
Portaal | standplaats gedetailleerd | Zwarte grond | Type gedetailleerd van verhardingsobject, waarvan het oppervlak bestaat uit zwarte grond.
Portaal | status | Buiten gebruik
Portaal | status | Gewijzigd | Status die aangeeft dat het object in de werkelijkheid een verandering heeft ondergaan.
Portaal | status | In aanleg
Portaal | status | In gebruik | Het object is een actualiteit in de werkelijkheid.
Portaal | status | In ontwerp | Het object is planmatig geschapen, maar nog niet gerealiseerd in de werkelijkheid.
Portaal | status | Niet te beoordelen | Status die aangeeft dat de toestand waarin het object in werkelijkheid verkeert, niet te beoordelen valt.
Portaal | status | Nieuw | Het object is recent komen te bestaan in de werkelijkheid.
Portaal | status | Ongewenst | Status die aangeeft dat het object zelf, of diens toestand, ongewenst is vanuit het perspectief van de beheerder.
Portaal | status | Vervallen | Het object is in werkelijkheid niet langer aanwezig.
Portaal | sticker | Ja
Portaal | sticker | Nee
Portaal | sticker | Onbekend | De waarde onbekend bij dit attribuut komt overeen met een leeg veld bij het gebruik van de boolean als gegevenstype. Bij deze waarde moet nader onderzoek uitwijzen of de waarde ja of nee moet zijn.
Portaal | type constructie | Gemiddelde constructie | Een constructie van middelmatig gewicht.
Portaal | type constructie | Lichte constructie | Een constructie van gering gewicht.
Portaal | type constructie | Onbekend | De waarde onbekend bij dit attribuut komt overeen met een leeg veld bij het gebruik van de boolean als gegevenstype. Bij deze waarde moet nader onderzoek uitwijzen of de waarde ja of nee moet zijn.
Portaal | type constructie | Zware constructie | Een constructie van fors gewicht.
Portaal | type fundering | Aan bouwwerk bevestigd
Portaal | type fundering | Betonvloer op palen
Portaal | type fundering | Funderingspalen van hout | Palen van hout die gebruikt worden als fundering.
Portaal | type fundering | Funderingspalen van prefab beton | Palen van prefab beton die gebruikt worden als fundering.
Portaal | type fundering | Funderingsplaat | Een funderingsconstructie voor gelijkmatige spreiding van een belasting over een grote oppervlakte.
Portaal | type fundering | Gebonden fundering | Funderingsmateriaal waarvan de elementen onderling verbonden zijn.
Portaal | type fundering | Gedeeltelijk onderheid
Portaal | type fundering | Geen fundering
Portaal | type fundering | Geovlies | Een stabiliserende doek die als onderste verhardingslaag kan worden aangebracht om druk te verdelen.
Portaal | type fundering | Grondverbetering | Het verbeteren van slappe grond, meestal veen of klei, om het draagvermogen te vergroten.
Portaal | type fundering | Houten roosterwerk
Portaal | type fundering | Kespen | Een korte balk van hout of beton die in een paalfundering het overgangsdeel vormt tussen heipaal en vloerhout.
Portaal | type fundering | Ketelzand
Portaal | type fundering | Kunststof stabiliteitsconstructie | Voor betere stabiliteit, waterafvoer en robuustheid. Geen onkruid, bodemerosie of spoorvorming.
Portaal | type fundering | Onbekend | De waarde onbekend bij dit attribuut komt overeen met een leeg veld bij het gebruik van de boolean als gegevenstype. Bij deze waarde moet nader onderzoek uitwijzen of de waarde ja of nee moet zijn.
Portaal | type fundering | Onderheid | Een fundament van heipalen.
Portaal | type fundering | Onderheid kleef
Portaal | type fundering | Onderheid stuit
Portaal | type fundering | Ongebonden fundering | Funderingsmateriaal waarvan de elementen niet onderling verbonden zijn.
Portaal | type fundering | Op staal
Portaal | type fundering | Paalfundering | Palen die gebruikt worden als fundering.
Portaal | type fundering | Paaljuk | 2 of 3 per buis.
Portaal | type fundering | Poerenfundering | Het gebruik van betonnen blokken als fundering.
Portaal | type fundering | Polystyreen
Portaal | type fundering | Prefab | Bij meubilair.
Portaal | type fundering | Rietmatten
Portaal | type fundering | Sloofconstructie
Portaal | type fundering | Wapeningsnet | Een kunststof wapeningsnet (meerdere uitvoeringen mogelijk) wordt onder het gras aangebracht en zorgt voor een meer gelijkmatige verdeling van de belasting en beperkt de mogelijke schades tot een minimum.
Portaal | type fundering | Zelfbindende fundering
Kast | type onderdeel | PLC | Een apparaat met een microprocessor die bij de besturing van pompen wordt toegepast.
Kast | type onderdeel | Puntdeur
Portaal | verplaatsbaar | Ja
Portaal | verplaatsbaar | Nee
Portaal | verplaatsbaar | Onbekend | De waarde onbekend bij dit attribuut komt overeen met een leeg veld bij het gebruik van de boolean als gegevenstype. Bij deze waarde moet nader onderzoek uitwijzen of de waarde ja of nee moet zijn.
Portaal | voetconstructie | Grondstukbeschermer
Portaal | voetconstructie | Grondstukbeschermer en maaiveldbeschermer
Portaal | voetconstructie | Maaiveldbeschermer
Portaal | voetconstructie | Voetplaat
Portaal | vorm | Achthoekig
Portaal | vorm | Afgerond
Portaal | vorm | Bocht
Portaal | vorm | Driehoekig | Een vorm met drie hoeken.
Portaal | vorm | Eivormig | Elliptisch.
Portaal | vorm | Gebogen
Portaal | vorm | Gemengde tunnel
Portaal | vorm | Heul
Portaal | vorm | Koker
Portaal | vorm | Mes
Portaal | vorm | Muil
Portaal | vorm | Omgekeerde eivorm
Portaal | vorm | Onbekend | De waarde onbekend bij dit attribuut komt overeen met een leeg veld bij het gebruik van de boolean als gegevenstype. Bij deze waarde moet nader onderzoek uitwijzen of de waarde ja of nee moet zijn.
Portaal | vorm | Ovaal | Een afgeplatte of uitgerekte cirkel.
Portaal | vorm | Rechthoekig | Een vierhoek met louter rechte hoeken.
Portaal | vorm | Rond | Cirkelvormig en zonder hoeken.
Portaal | vorm | Spiraal
Portaal | vorm | Trapezium | Een vierhoek waarvan twee zijden evenwijdig lopen.
Portaal | vorm | Tunnelvorm
Portaal | vorm | U-vorm | De vorm van de letter U hebbende.
Portaal | vorm | Vierkant | Een vierhoek met louter rechte hoeken, waarbij alle zijden dezelfde lengte hebben.
Portaal | vorm | Vijfhoekig
Portaal | vorm | Vrijstaand
Portaal | zettingsgevoeligheid | Niet zettingsgevoelig | Ondergrond/bodem is niet gevoelig voor zetting. Dit zijn veelal de stabiele zandgronden met veel draagkracht voor constructies.
Portaal | zettingsgevoeligheid | Onbekend | De waarde onbekend bij dit attribuut komt overeen met een leeg veld bij het gebruik van de boolean als gegevenstype. Bij deze waarde moet nader onderzoek uitwijzen of de waarde ja of nee moet zijn.
Portaal | zettingsgevoeligheid | Zettingsgevoelig | Ondergrond/bodem is gevoelig voor zetting. Dit zijn de slappe(re) ondergronden met een geringe(re) draagkracht voor constructies. Ze bevatten klei en/of veen.
Portaal | zettingsgevoeligheid gedetailleerd | Licht zettingsgevoelig | Klei: minder dan 50 cm veen in de bovenste 5 meter slechte grond.
Portaal | zettingsgevoeligheid gedetailleerd | Matig zettingsgevoelig | Klei/veen: tussen 50 cm en vier meter veen in de bovenste vijf meter slechte grond.
Portaal | zettingsgevoeligheid gedetailleerd | Sterk zettingsgevoelig | Veen: meer dan vier meter veen in de bovenste vijf meter slechte grond.
Spandraad | actueel kwaliteitsniveau | A | Hoog - mooi en comfortabel, waarde voor het beeldkwaliteitsniveau van de openbare ruimte of een object in de openbare ruimte.
Spandraad | actueel kwaliteitsniveau | A+ | Zeer hoog - nagenoeg ongeschonden, waarde voor het beeldkwaliteitsniveau van de openbare ruimte of een object in de openbare ruimte.
Spandraad | actueel kwaliteitsniveau | B | Basis - functioneel, waarde voor het beeldkwaliteitsniveau van de openbare ruimte of een object in de openbare ruimte.
Spandraad | actueel kwaliteitsniveau | C | Laag - onrustig beeld, discomfort en enige vorm van hinder, waarde voor het beeldkwaliteitsniveau van de openbare ruimte of een object in de openbare ruimte.
Spandraad | actueel kwaliteitsniveau | D | Zeer laag - kapitaalvernietiging, uitlokking van vernieling, functieverlies, sociale onveiligheid, waarde voor het beeldkwaliteitsniveau van de openbare ruimte of een object in de openbare ruimte.
Spandraad | actueel kwaliteitsniveau | N | Niet gedefinieerd.
Spandraad | beheerafspraak | Adoptiegroen
Spandraad | beheerafspraak | Illegaal in gebruik
Spandraad | beheerder | Gemeente | De bestuurslaag onder de Nederlandse provincie bestaande uit een verzameling woonkernen met het bijbehorende gebied.
Spandraad | beheerder | Ministerie
Spandraad | beheerder | Onbekend | De waarde onbekend bij dit attribuut komt overeen met een leeg veld bij het gebruik van de boolean als gegevenstype. Bij deze waarde moet nader onderzoek uitwijzen of de waarde ja of nee moet zijn.
Spandraad | beheerder | Particulier | Een individuele burger, niet handelend vanuit een bedrijf of de overheid.
Spandraad | beheerder | Prorail | Nederlandse spoorwegbeheerder die verantwoordelijk is voor de aanleg, het onderhoud, het beheer en de veiligheid van het gehele Nederlandse spoorwegennet.
Spandraad | beheerder | Provincie | De bestuurslaag tussen de Rijksoverheid en de Nederlandse gemeenten.
Spandraad | beheerder | Waterschap | Een regionaal overheidsorgaan dat bestuurlijk verantwoordelijk is voor de waterhuishouding in een gebied.
Spandraad | beheerder gedetailleerd | Havenschap | Publiekrechtelijk lichaam belast met het besturen van een havencomplex.
Spandraad | beheerder gedetailleerd | Landgoed | Een onroerende zaak van meerdere hectares met landerijen, bossen en tuinen.
Spandraad | beheerder gedetailleerd | Ministerie van Defensie | Ministerie dat verantwoordelijk is voor de verdediging van het Nederlandse grondgebied.
Spandraad | beheerder gedetailleerd | Ministerie van Economische Zaken | Het Nederlandse ministerie dat instaat voor het beleid inzakede landelijke economie.
Spandraad | beheerder gedetailleerd | Ministerie van Infrastructuur en Waterstaat | Weginfrastructuur, Water, Scheepvaart (maritieme zaken), Luchtvaart, Milieu (behalve Klimaat), Circulaire economie, duurzaam vervoer, verkeersemissies en brandstoffen, Bodem, Fietsbeleid, Openbaar vervoer en spoor, KNMI, Autoriteit Nucleaire Veiligheid en
Spandraad | beheerder gedetailleerd | Ministerie van Landbouw, Natuur en Voedselkwaliteit
Spandraad | beheerder gedetailleerd | Natuurorganisatie | Een organisatie die de instaat voor het beschermen van bepaalde elementen van de natuur, in het bijzonder cultuur-historisch belangrijke of oorspronkelijke landschappen, bedreigde levensgemeenschappen, dier- en plantensoorten, biodiversiteit en natuurlijk
Spandraad | beheerder gedetailleerd | Netbeheerder | Een nutsbedrijf dat het transportnetwerk voor verschillende soorten energie beheert
Spandraad | beheerder gedetailleerd | Recreatieschap | Een samenwerkingsverband tussen gemeenten en provincies conform de Wet gemeenschappelijke regelingen met als doel het ontwikkelen, beheren en exploiteren van voorzieningen voor openluchtrecreatie buiten de bebouwde kom zoals (zwem)plassen, picknickplaatse
Spandraad | beheerder gedetailleerd | Rijksvastgoedbedrijf | Een vastgoedorganisatie van de Nederlandse Rijksoverheid die verantwoordelijk is voor het beheer van vastgoedobjecten in gebruik door de Nederlandse staat.
Spandraad | beheerder gedetailleerd | Rijkswaterstaat | Het uitvoerende agentschap van het Ministerie van Infrastructuur en Waterstaat.
Spandraad | beheerder gedetailleerd | Speeltuinvereniging | Een verenining mensen die zich tot het doel van het beheren, onderhouden en gebruiken van een speeltuin of -terrein heeft gericht.
Spandraad | beheerder gedetailleerd | Stichting | Een rechtspersoon zonder leden die het doel nastreeft waartoe het door de stichter is opgericht.
Spandraad | beheerder gedetailleerd | Universiteit | Een onderwijsinstelling in het hoger onderwijs die ingericht is om wetenschappelijk onderwijs te bieden en wetenschappelijk onderzoek te verrichten.
Spandraad | beheerder gedetailleerd | Woningcorporatie | Een organisatie die zich richt op het bouwen, beheren en verhuren van kwalitatief goede woonruimte met een betaalbare huur voor mensen met een smalle beurs.
Spandraad | beheergebied | Organisatiespecifieke domeinwaarden | Attribuutwaarde die niet vastgesteld is, maar per organisatie kan verschillen.
Spandraad | bereikbaarheid | Bereikbaarheid met beperkingen | Op de toegankelijkheid van het desbetreffende object zijn versperringen of andere moeilijkheden van toepassing.
Spandraad | bereikbaarheid | Bereikbaarheid zonder beperkingen | Het desbetreffende object is toegankelijk zonder dat hierbij versperrende of andere moeilijkheden te pas komen.
Spandraad | bereikbaarheid | Onbekend | De waarde onbekend bij dit attribuut komt overeen met een leeg veld bij het gebruik van de boolean als gegevenstype. Bij deze waarde moet nader onderzoek uitwijzen of de waarde ja of nee moet zijn.
Spandraad | bereikbaarheid | Onbereikbaar
Spandraad | bereikbaarheid gedetailleerd | Actiewagen verplicht
Spandraad | bereikbaarheid gedetailleerd | Actiewagen verplicht 9u t/m 16u
Spandraad | bereikbaarheid gedetailleerd | Beperking aan de maximaal toegestane aslast | Er geldt een verkeerskundige of praktische beperking aan het gewicht dat rust op de assen van het assenstel van een voortuig, een gewicht dat doorwerkt op de bereden verharding.
Spandraad | bereikbaarheid gedetailleerd | Beperking aan de maximale doorrijhoogte | Er geldt een verkeerskundige of praktische beperking aan de ruimtelijke omvang in de hoogterichting van vervoersmiddelen.
Spandraad | bereikbaarheid gedetailleerd | Beperking aan de maximale voertuigbreedte | Er geldt een verkeerskundige of praktische beperking aan de ruimtelijke omvang in de breedterichting, veelal loodrecht op de wegas, van vervoersmiddelen.
Spandraad | bereikbaarheid gedetailleerd | Beperking door verhoogde ligging object | Om het object te bereiken moeten moeilijkheden omtrent de hogere plaatsing van de locatie van het te bereiken object ten opzichte van de rest van de omgeving getrotseerd worden.
Spandraad | bereikbaarheid gedetailleerd | Bereikbaarheidsvoorziening toepassen | Toepassing van steigers, kranen, e.d. als maatwerkoplossing om toegang te leveren voor werk aangaande het te bereiken object.
Spandraad | bereikbaarheid gedetailleerd | Binnendijks
Spandraad | bereikbaarheid gedetailleerd | Buitendijks
Spandraad | bereikbaarheid gedetailleerd | Duiken | Om het object te bereiken moet de volgende actie verricht worden: het langdurig verblijf onder water, meestal met hulpmiddelen zoals een ademluchtfles.
Spandraad | bereikbaarheid gedetailleerd | Geen schouwpad aanwezig
Spandraad | bereikbaarheid gedetailleerd | Grote zuiger gebruiken
Spandraad | bereikbaarheid gedetailleerd | Hoogwerker 10 meter | Om het object te bereiken moet een machine gebruikt worden die toelaat om op een veilige manier te werken aan hoger gelegen installaties door de uitvoerend werker te verheffen tot de benodigde hoogte van maximaal 10 meter.
Spandraad | bereikbaarheid gedetailleerd | Hoogwerker 12 meter | Om het object te bereiken moet een machine gebruikt worden die toelaat om op een veilige manier te werken aan hoger gelegen installaties door de uitvoerend werker te verheffen tot de benodigde hoogte van maximaal 12 meter.
Spandraad | bereikbaarheid gedetailleerd | Hoogwerker 18 meter | Om het object te bereiken moet een machine gebruikt worden die toelaat om op een veilige manier te werken aan hoger gelegen installaties door de uitvoerend werker te verheffen tot de benodigde hoogte van maximaal 18 meter.
Spandraad | bereikbaarheid gedetailleerd | Hoogwerker 22 meter | Om het object te bereiken moet een machine gebruikt worden die toelaat om op een veilige manier te werken aan hoger gelegen installaties door de uitvoerend werker te verheffen tot de benodigde hoogte van maximaal 22 meter.
Spandraad | bereikbaarheid gedetailleerd | Hoogwerker 8 meter | Om het object te bereiken moet een machine gebruikt worden die toelaat om op een veilige manier te werken aan hoger gelegen installaties door de uitvoerend werker te verheffen tot de benodigde hoogte van maximaal 8 meter.
Spandraad | bereikbaarheid gedetailleerd | Hoogwerker gebruiken | Om het object te bereiken moet een machine gebruikt worden die toelaat om op een veilige manier te werken aan hoger gelegen installaties door de uitvoerend werker te verheffen tot de benodigde hoogte.
Spandraad | bereikbaarheid gedetailleerd | Industriële omgeving | De industriële omgeving vormt een beperking voor de bereikbaarheid van het object.
Spandraad | bereikbaarheid gedetailleerd | Kleine zuiger gebruiken
Spandraad | bereikbaarheid gedetailleerd | Klimmen | Om het object te bereiken moet de volgende actie verricht worden: het omhoog bewegen langs verhogingen.
Spandraad | bereikbaarheid gedetailleerd | Laagwerker gebruiken | Om het object te bereiken moet een machine gebruikt worden die toelaat om op een veilige manier te werken aan lager gelegen installaties door de uitvoerend werker af te laten dalen tot de benodigde hoogte.
Spandraad | bereikbaarheid gedetailleerd | Ladder gebruiken | Om het object te bereiken moet er een hoogte getrotseerd worden met behulp van klimgereedachap bestaande uit een paar spijlen met daartussen meerdere sporten voor voetondersteuning.
Spandraad | bereikbaarheid gedetailleerd | Lichte machines gebruiken
Spandraad | bereikbaarheid gedetailleerd | Maaiboot gebruiken
Spandraad | bereikbaarheid gedetailleerd | Maaikorven met giek groter dan 12 meter
Spandraad | bereikbaarheid gedetailleerd | Maaikorven met giek kleiner dan 6 meter
Spandraad | bereikbaarheid gedetailleerd | Maaikorven met giek tussen 6 en 12 meter
Spandraad | bereikbaarheid gedetailleerd | Mini hoogwerker | Om het object te bereiken moet een mini hoogwerker gebruikt worden die toelaat om op een veilige manier te werken aan hoger gelegen installaties door de uitvoerend werker te verheffen tot de benodigde hoogte.
Spandraad | bereikbaarheid gedetailleerd | Niet bereikbaar voor hoogwerker | Een hoogwerker is niet geschikt om toegang te bieden tot het object.
Spandraad | bereikbaarheid gedetailleerd | Op een dijk
Spandraad | bereikbaarheid gedetailleerd | 's nachts werken | Aanduiding dat er 's nachts gewerkt moet worden om het object te bereiken.
Spandraad | bereikbaarheid gedetailleerd | Schaarlift 12 meter
Spandraad | bereikbaarheid gedetailleerd | Sleutel nodig
Spandraad | bereikbaarheid gedetailleerd | Verkeersmaatregelen noodzakelijk | Om het object te bereiken zijn maatregelen omtrent het wegverkeer noodzakelijk.
Spandraad | bereikbaarheid gedetailleerd | Waadpak gebruiken | Om het object te bereiken moet men lopend door ondiep oppervlaktewater gebruikmakend van een waterdicht pak'.
Spandraad | bereikbaarheid gedetailleerd | Wegafzetting nodig
Spandraad | bereikbaarheid gedetailleerd | Werk vanaf aanliggend perceel | Om het object te bereiken moet het werk vanaf nabijgelegen aanliggende perceel uitgevoerd worden.
Spandraad | bereikbaarheid gedetailleerd | Werk vanaf water | Om het object te bereiken moet het werk vanaf nabijgelegen oppervlaktewater uitgevoerd worden.
Spandraad | bereikbaarheid gedetailleerd | Werkzaamheden op particulier terein
Spandraad | bereikbaarheid gedetailleerd | Zware machines gebruiken
Spandraad | bgt fysiek voorkomen | Gesloten verharding
Spandraad | bgt fysiek voorkomen | Halfverharding | Type van verhardingsobject: een halfverharding bestaat uit onsamenhangend materiaal dat meer draagkracht levert dan de originele grond.
Spandraad | bgt fysiek voorkomen | Onverhard | Type van verhardingsobject: een object zonder specifieke verharding, bestaande uit natuurlijke materialen.
Spandraad | bgt fysiek voorkomen | Open verharding
Spandraad | conditiescore | 1 | BouwInfra: Incidenteel geringe gebreken. Groen: De vegetatie vertoont optimale soort-specifieke ontwikkeling.
Spandraad | conditiescore | 2 | BouwInfra: Incidenteel beginnende veroudering. Groen: De vegetatie vertoont de gewenste soort-specifieke groei wat onder meer zichtbaar is aan kroondichtheid en de geslotenheid van de vegetatie.
Spandraad | conditiescore | 3 | Redelijke conditie, BouwInfra: Plaatselijk zichtbare veroudering. Functievervulling van bouw- en installatiedelen niet in gevaar. Groen: De vegetatie vertoont verminderde groei wat onder meer zichtbaar is aan enigszins transparante kroon of ijle vegetatie.
Spandraad | conditiescore | 4 | BouwInfra: Functievervulling van bouw- en installatiedelen incidenteel in gevaar. Groen: De vegetatie vertoont sterk verminderde groei wat onder meer zichtbaar is aan transparante kroon of ijle vegetatie, afsterving en/of matige groei. Regeneratie is nog mogelijk.
Spandraad | conditiescore | 5 | BouwInfra: De veroudering is onomkeerbaar. Groen: De vegetatie vertoont zeer slechte groei. Er zijn duidelijke signalen van algehele aftakeling wat onder meer zichtbaar is aan sterfte. Het proces van regeneratie is nauwelijks omkeerbaar.
Spandraad | conditiescore | 6 | BouwInfra: Technisch rijp voor sloop. Groen: De vegetatie is op sterven na dood. Het proces van regeneratie onmogelijk.
Spandraad | conditiescore | N.v.t. | Niet van toepassing, oftewel: geen van de andere domeinwaarden is toepasselijk op het object.
Spandraad | conditiescore | Niet te beoordelen | Status die aangeeft dat de toestand waarin het object in werkelijkheid verkeert, niet te beoordelen valt.
Spandraad | conditiescore | Onbekend | De waarde onbekend bij dit attribuut komt overeen met een leeg veld bij het gebruik van de boolean als gegevenstype. Bij deze waarde moet nader onderzoek uitwijzen of de waarde ja of nee moet zijn.
Spandraad | eigenaar | Gemeente | De bestuurslaag onder de Nederlandse provincie bestaande uit een verzameling woonkernen met het bijbehorende gebied.
Spandraad | eigenaar | Onbekend | De waarde onbekend bij dit attribuut komt overeen met een leeg veld bij het gebruik van de boolean als gegevenstype. Bij deze waarde moet nader onderzoek uitwijzen of de waarde ja of nee moet zijn.
Spandraad | eigenaar | Particulier | Een individuele burger, niet handelend vanuit een bedrijf of de overheid.
Spandraad | eigenaar | Prorail | Nederlandse spoorwegbeheerder die verantwoordelijk is voor de aanleg, het onderhoud, het beheer en de veiligheid van het gehele Nederlandse spoorwegennet.
Spandraad | eigenaar | Provincie | De bestuurslaag tussen de Rijksoverheid en de Nederlandse gemeenten.
Spandraad | eigenaar | Waterschap | Een regionaal overheidsorgaan dat bestuurlijk verantwoordelijk is voor de waterhuishouding in een gebied.
Spandraad | eigenaar gedetailleerd | Havenschap | Publiekrechtelijk lichaam belast met het besturen van een havencomplex.
Spandraad | eigenaar gedetailleerd | Landgoed | Een onroerende zaak van meerdere hectares met landerijen, bossen en tuinen.
Spandraad | eigenaar gedetailleerd | Ministerie van Defensie | Ministerie dat verantwoordelijk is voor de verdediging van het Nederlandse grondgebied.
Spandraad | eigenaar gedetailleerd | Ministerie van Economische Zaken | Het Nederlandse ministerie dat instaat voor het beleid inzakede landelijke economie.
Spandraad | eigenaar gedetailleerd | Ministerie van Infrastructuur en Waterstaat | Weginfrastructuur, Water, Scheepvaart (maritieme zaken), Luchtvaart, Milieu (behalve Klimaat), Circulaire economie, duurzaam vervoer, verkeersemissies en brandstoffen, Bodem, Fietsbeleid, Openbaar vervoer en spoor, KNMI, Autoriteit Nucleaire Veiligheid en
Spandraad | eigenaar gedetailleerd | Ministerie van Landbouw, Natuur en Voedselkwaliteit
Spandraad | eigenaar gedetailleerd | Natuurorganisatie | Een organisatie die de instaat voor het beschermen van bepaalde elementen van de natuur, in het bijzonder cultuur-historisch belangrijke of oorspronkelijke landschappen, bedreigde levensgemeenschappen, dier- en plantensoorten, biodiversiteit en natuurlijk
Spandraad | eigenaar gedetailleerd | Netbeheerder | Een nutsbedrijf dat het transportnetwerk voor verschillende soorten energie beheert
Spandraad | eigenaar gedetailleerd | Recreatieschap | Een samenwerkingsverband tussen gemeenten en provincies conform de Wet gemeenschappelijke regelingen met als doel het ontwikkelen, beheren en exploiteren van voorzieningen voor openluchtrecreatie buiten de bebouwde kom zoals (zwem)plassen, picknickplaatse
Spandraad | eigenaar gedetailleerd | Rijksvastgoedbedrijf | Een vastgoedorganisatie van de Nederlandse Rijksoverheid die verantwoordelijk is voor het beheer van vastgoedobjecten in gebruik door de Nederlandse staat.
Spandraad | eigenaar gedetailleerd | Rijkswaterstaat | Het uitvoerende agentschap van het Ministerie van Infrastructuur en Waterstaat.
Spandraad | eigenaar gedetailleerd | Stichting | Een rechtspersoon zonder leden die het doel nastreeft waartoe het door de stichter is opgericht.
Spandraad | eigenaar gedetailleerd | Woningcorporatie | Een organisatie die zich richt op het bouwen, beheren en verhuren van kwalitatief goede woonruimte met een betaalbare huur voor mensen met een smalle beurs.
Spandraad | fabrikant | Organisatiespecifieke domeinwaarden | Attribuutwaarde die niet vastgesteld is, maar per organisatie kan verschillen.
Spandraad | gebiedstype | Agrarisch gebied | Gebied primair in gebruik voor land- en tuinbouwproductie.
Spandraad | gebiedstype | Begraafplaats | Een besloten gebied waar lichamen van overleden personen worden begraven. Ook worden op begraafplaatsen urnen as van gecremeerde lichamen bewaard. (Bron: definities.geostandaarden.nl)
Spandraad | gebiedstype | Hoofdwegen | Gebied primair in gebruik voor verkeer en vervoer, waaronder verstaan spoorwegen, wegdelen, vliegverkeersbanen, parkeerterreinen, bermen en de ondersteunende objecten als kunstwerken. (Bron: definities.geostandaarden.nl) Opmerking: Erftoegangswegen (buurtontsluitingswegen, industriewegen, landbouwwegen, fietsstraten, woonstraten), fietspaden, voetpaden, ruiterpaden en parkeergebieden worden toegerekend aan het functionele gebied waarbinnen zij liggen.
Spandraad | gebiedstype | Natuurgebied | Gebied dat wegens natuurschoon en/of natuurlijke historie in stand wordt gehouden. (Bron: definities.geostandaarden.nl)
Spandraad | gebiedstype | Recreatiegebied | Landschappelijk ingericht terrein, begroeid met houtachtige en kruidachtige vegetatie, verharding, objecten, waterpartijen en dergelijke, bedoeld als (grootschalige) recreatieve voorziening. (Bron: definities.geostandaarden.nl)
Spandraad | gebiedstype | Sportterrein | Terrein dat wordt gebruikt voor sportactiviteiten.
Spandraad | gebiedstype | Waterwegen | Gebied grenzend aan oppervlaktewater, primair in gebruik voor de oppervlaktewaterhuishouding (waterafvoer, wateraanvoer en waterconservering). (Bron: definities.geostandaarden.nl) Opmerking: Grachten, sloten, vijvers, greppels en droge sloten worden toegerekend aan het functionele gebied waarbinnen zij liggen.
Spandraad | gebiedstype | Werkgebied | Gebied waarop panden of overige gebouwen staan, en / of niet bebouwde oppervlakte , voornamelijk gebruikt voor economische activiteiten en non-profit activiteiten. (Bron: definities.geostandaarden.nl)
Spandraad | gebiedstype | Winkelgebied | Bebouwd of landelijk gebied, niet zijnde woon- of bedrijventerrein, in gebruik voor maatschappelijke- en publieksdoeleinden (omvat overheids- en particuliere terreinen). (Bron: definities.geostandaarden.nl)
Spandraad | gebiedstype | Woongebied | Gebied waarop panden of overige bouwwerken staan die voornamelijk gebruikt worden voor bewoning, inclusief erven en tuinen die bij de panden behoren. (Bron: definities.geostandaarden.nl)
Spandraad | gebruiksfunctie | Anti-parkeer | Tegengaan van parkeren.
Spandraad | gebruiksfunctie | Anti-verblinding | Het object wordt gebruikt om verblinding van weggebruikers ten gevolge van (weerkaatst) licht van de zon tegen te gaan.
Spandraad | gebruiksfunctie | Beveiliging
Spandraad | gebruiksfunctie | Decoratief
Spandraad | gebruiksfunctie | Functioneel
Spandraad | gebruiksfunctie | Kunstuiting aangebracht op object | Het object wordt gebruikt als tentoonstelling van een kunstuiting.
Spandraad | gebruiksfunctie | Obstakelbeveiliging (aanrijbescherming) | Het object wordt gebruikt als middel om uitwijkende weggebruikers te weren en daarmee de achterliggende weggebruikers te beschermen.
Spandraad | gebruiksfunctie | Speelaanleiding | Het object wordt gebruikt om mensen aan te zetten tot speelactiviteiten.
Spandraad | gebruiksfunctie | Terreinafscheiding | Het object wordt gebruikt om een terrein dat voor een bepaald doel wordt gebruikt van diens directe omgeving af te bakenen.
Spandraad | gebruiksfunctie | Verfraaiing | Objecten als verfraaiing en aankleding van de openbare ruimte. Kijkgroen, zichtgroen, esthetische functie; vastgelegd in beleid, zoals groenstructuurplan.
Spandraad | gewenst kwaliteitsniveau | A | Hoog - mooi en comfortabel, waarde voor het beeldkwaliteitsniveau van de openbare ruimte of een object in de openbare ruimte.
Spandraad | gewenst kwaliteitsniveau | A+ | Zeer hoog - nagenoeg ongeschonden, waarde voor het beeldkwaliteitsniveau van de openbare ruimte of een object in de openbare ruimte.
Spandraad | gewenst kwaliteitsniveau | B | Basis - functioneel, waarde voor het beeldkwaliteitsniveau van de openbare ruimte of een object in de openbare ruimte.
Spandraad | gewenst kwaliteitsniveau | C | Laag - onrustig beeld, discomfort en enige vorm van hinder, waarde voor het beeldkwaliteitsniveau van de openbare ruimte of een object in de openbare ruimte.
Spandraad | gewenst kwaliteitsniveau | D | Zeer laag - kapitaalvernietiging, uitlokking van vernieling, functieverlies, sociale onveiligheid, waarde voor het beeldkwaliteitsniveau van de openbare ruimte of een object in de openbare ruimte.
Spandraad | gewenst kwaliteitsniveau | N | Niet gedefinieerd.
Spandraad | in onderzoek | Ja
Spandraad | in onderzoek | Nee
Spandraad | in onderzoek | Onbekend | De waarde onbekend bij dit attribuut komt overeen met een leeg veld bij het gebruik van de boolean als gegevenstype. Bij deze waarde moet nader onderzoek uitwijzen of de waarde ja of nee moet zijn.
Spandraad | installateur | Organisatiespecifieke domeinwaarden | Attribuutwaarde die niet vastgesteld is, maar per organisatie kan verschillen.
Spandraad | kleur | Aardebruin
Spandraad | kleur | Blauw | Een kleur die zich in het spectrum bevindt tussen cyaan en violet.
Spandraad | kleur | Bronskleur | De typische kleur van brons, een legering van tin en koper.
Spandraad | kleur | Bruin | Een tertiaire kleur die ontstaat door de primaire kleuren cyaan, magenta en geel te mengen.
Spandraad | kleur | Extra warm wit (827)
Spandraad | kleur | Geel | Geel is een primaire kleur bij de subtractieve kleurmenging. Bij de additieve kleurmenging is het een secundaire kleur die wordt verkregen door menging van rood en groen. Geel is de complementaire kleur van blauw.
Spandraad | kleur | Goud | De typische kleur van goud, een geliefd edelmetaal.
Spandraad | kleur | Grijs | Elke achromatische waarde van lichtsterkte (de hoeveelheid licht uitgezonden door een lichtbron) die het menselijk oog kan waarnemen tussen wit en zwart.
Spandraad | kleur | Groen | Een secundaire kleur bij de subtractieve kleurmenging. In het systeem van additieve kleurmenging is groen echter een van de primaire kleuren. Spectraal gezien zit de kleur groen tussen geel en cyaan in.
Spandraad | kleur | Heidekleur | De kleur die lijkt op de aanblik van heidegewassen.
Spandraad | kleur | Koel wit (840)
Spandraad | kleur | Lichtbruin | Een gelige, bleke kleur bruin.
Spandraad | kleur | Metallic | De sprankeling die typisch is voor de uitstraling van metalen.
Spandraad | kleur | Neutraal wit
Spandraad | kleur | Oranje | Een kleur die zich in het spectrum tussen rood en geel bevindt.
Spandraad | kleur | Paars | Een roodachtig blauwe (of blauwachtig rode) kleur waarvan de grenzen niet duidelijk vastliggen. De kleur die de meeste mensen paars zullen noemen ligt ergens tussen violet en magenta en is daarmee een extraspectrale kleur.
Spandraad | kleur | Rood | In het additieve kleursysteem een primaire kleur. In het subtractieve kleursysteem is het een secundaire kleur. Het is de complementaire kleur van cyaan.
Spandraad | kleur | Roze | Een kleurnaam die zowel gebruikt wordt voor een lichte, naar wit neigende kleur rood (dus rood met een hoge intensiteit) als voor licht (intens) en verzadigd magenta.
Spandraad | kleur | Transparant | Het object heeft een bepaalde mate van doorzichtbaarheid, waarbij er door het object heen gekeken kan worden.
Spandraad | kleur | Warm wit
Spandraad | kleur | Warm wit (3000)
Spandraad | kleur | Warm wit (828)
Spandraad | kleur | Warm wit (830)
Spandraad | kleur | Wit | Een achromatische kleur die wordt waargenomen bij een gelijkmatige vermenging van de frequenties van alle verschillende kleurtinten van het zichtbare spectrum.
Spandraad | kleur | Zilver | De typische kleur van zilver, een geliefd edelmetaal.
Spandraad | kleur | Zwart | De donkerste kleur die er is. Samen met wit en grijs behoort zwart tot de achromatische ("neutrale") ofwel niet-bonte kleuren.
Spandraad | leverancier | Organisatiespecifieke domeinwaarden | Attribuutwaarde die niet vastgesteld is, maar per organisatie kan verschillen.
Spandraad | ligging | Binnen de bebouwde kom | Een aangegeven gebied waarbinnen zich veel bebouwing bevindt.
Spandraad | ligging | Binnen de bebouwde kom: centrum | Bij het gebruik van deze waarde wordt de waarde binnen de bebouwde kom automatisch areaal binnen de bebouwde kom minus centrum. Het gebruik van deze domeinwaarde is niet verplicht.
Spandraad | ligging | Buiten de bebouwde kom | Het gebied dat niet behoort tot het aangegeven gebied waarbinnen zich veel bebouwing bevindt.
Aansluitvoorziening | materiaal | Nodulair gietijzer
Armatuur | materiaal | Nodulair gietijzer
Beugel | materiaal | Nodulair gietijzer
Kabel | materiaal | Nodulair gietijzer
Kabeldraagsysteem | materiaal | Nodulair gietijzer
Kast | materiaal | Nodulair gietijzer
Laadmodule | materiaal | Nodulair gietijzer
Lichtbron | materiaal | Nodulair gietijzer
Mantelbuis | materiaal | Nodulair gietijzer
Ophangconstructie | materiaal | Nodulair gietijzer
Opzetstuk | materiaal | Nodulair gietijzer
Paal | materiaal | Nodulair gietijzer
Portaal | materiaal | Nodulair gietijzer
Spandraad | materiaal | Nodulair gietijzer
Telemanagementmodule | materiaal | Nodulair gietijzer
Trekput | materiaal | Nodulair gietijzer
Uithouder | materiaal | Nodulair gietijzer
Voorschakelapparaat | materiaal | Nodulair gietijzer
Wandarm | materiaal | Nodulair gietijzer
Zweepmast | materiaal | Nodulair gietijzer
Aansluitvoorziening | materiaal | Plaatijzer
Armatuur | materiaal | Plaatijzer
Beugel | materiaal | Plaatijzer
Kabel | materiaal | Plaatijzer
Kabeldraagsysteem | materiaal | Plaatijzer
Kast | materiaal | Plaatijzer
Laadmodule | materiaal | Plaatijzer
Lichtbron | materiaal | Plaatijzer
Mantelbuis | materiaal | Plaatijzer
Ophangconstructie | materiaal | Plaatijzer
Opzetstuk | materiaal | Plaatijzer
Paal | materiaal | Plaatijzer
Portaal | materiaal | Plaatijzer
Spandraad | materiaal | Plaatijzer
Telemanagementmodule | materiaal | Plaatijzer
Trekput | materiaal | Plaatijzer
Uithouder | materiaal | Plaatijzer
Voorschakelapparaat | materiaal | Plaatijzer
Wandarm | materiaal | Plaatijzer
Zweepmast | materiaal | Plaatijzer
Aansluitvoorziening | materiaal | Plexiglas
Armatuur | materiaal | Plexiglas
Spandraad | model | Organisatiespecifieke domeinwaarden | Attribuutwaarde die niet vastgesteld is, maar per organisatie kan verschillen.
Spandraad | netbeheerder | Organisatiespecifieke domeinwaarden | Attribuutwaarde die niet vastgesteld is, maar per organisatie kan verschillen.
Spandraad | onderhoudsplichtige | Organisatiespecifieke domeinwaarden | Attribuutwaarde die niet vastgesteld is, maar per organisatie kan verschillen.
Spandraad | status | Buiten gebruik
Spandraad | status | Gewijzigd | Status die aangeeft dat het object in de werkelijkheid een verandering heeft ondergaan.
Spandraad | status | In aanleg
Spandraad | status | In gebruik | Het object is een actualiteit in de werkelijkheid.
Spandraad | status | In ontwerp | Het object is planmatig geschapen, maar nog niet gerealiseerd in de werkelijkheid.
Spandraad | status | Niet te beoordelen | Status die aangeeft dat de toestand waarin het object in werkelijkheid verkeert, niet te beoordelen valt.
Spandraad | status | Nieuw | Het object is recent komen te bestaan in de werkelijkheid.
Spandraad | status | Ongewenst | Status die aangeeft dat het object zelf, of diens toestand, ongewenst is vanuit het perspectief van de beheerder.
Spandraad | status | Vervallen | Het object is in werkelijkheid niet langer aanwezig.
Spandraad | sticker | Ja
Spandraad | sticker | Nee
Spandraad | sticker | Onbekend | De waarde onbekend bij dit attribuut komt overeen met een leeg veld bij het gebruik van de boolean als gegevenstype. Bij deze waarde moet nader onderzoek uitwijzen of de waarde ja of nee moet zijn.
Kast | type onderdeel | Roldeur
Kast | type onderdeel | Slimme meter
Spandraad | vorm | Achthoekig
Spandraad | vorm | Afgerond
Spandraad | vorm | Bocht
Spandraad | vorm | Driehoekig | Een vorm met drie hoeken.
Spandraad | vorm | Eivormig | Elliptisch.
Spandraad | vorm | Gebogen
Spandraad | vorm | Gemengde tunnel
Spandraad | vorm | Heul
Spandraad | vorm | Koker
Spandraad | vorm | Mes
Spandraad | vorm | Muil
Spandraad | vorm | Omgekeerde eivorm
Spandraad | vorm | Onbekend | De waarde onbekend bij dit attribuut komt overeen met een leeg veld bij het gebruik van de boolean als gegevenstype. Bij deze waarde moet nader onderzoek uitwijzen of de waarde ja of nee moet zijn.
Spandraad | vorm | Ovaal | Een afgeplatte of uitgerekte cirkel.
Spandraad | vorm | Rechthoekig | Een vierhoek met louter rechte hoeken.
Spandraad | vorm | Rond | Cirkelvormig en zonder hoeken.
Spandraad | vorm | Spiraal
Spandraad | vorm | Trapezium | Een vierhoek waarvan twee zijden evenwijdig lopen.
Spandraad | vorm | Tunnelvorm
Spandraad | vorm | U-vorm | De vorm van de letter U hebbende.
Spandraad | vorm | Vierkant | Een vierhoek met louter rechte hoeken, waarbij alle zijden dezelfde lengte hebben.
Spandraad | vorm | Vijfhoekig
Spandraad | vorm | Vrijstaand
Telemanagementmodule | actueel kwaliteitsniveau | A | Hoog - mooi en comfortabel, waarde voor het beeldkwaliteitsniveau van de openbare ruimte of een object in de openbare ruimte.
Telemanagementmodule | actueel kwaliteitsniveau | A+ | Zeer hoog - nagenoeg ongeschonden, waarde voor het beeldkwaliteitsniveau van de openbare ruimte of een object in de openbare ruimte.
Telemanagementmodule | actueel kwaliteitsniveau | B | Basis - functioneel, waarde voor het beeldkwaliteitsniveau van de openbare ruimte of een object in de openbare ruimte.
Telemanagementmodule | actueel kwaliteitsniveau | C | Laag - onrustig beeld, discomfort en enige vorm van hinder, waarde voor het beeldkwaliteitsniveau van de openbare ruimte of een object in de openbare ruimte.
Telemanagementmodule | actueel kwaliteitsniveau | D | Zeer laag - kapitaalvernietiging, uitlokking van vernieling, functieverlies, sociale onveiligheid, waarde voor het beeldkwaliteitsniveau van de openbare ruimte of een object in de openbare ruimte.
Telemanagementmodule | actueel kwaliteitsniveau | N | Niet gedefinieerd.
Telemanagementmodule | beheerafspraak | Adoptiegroen
Telemanagementmodule | beheerafspraak | Illegaal in gebruik
Telemanagementmodule | beheerder | Gemeente | De bestuurslaag onder de Nederlandse provincie bestaande uit een verzameling woonkernen met het bijbehorende gebied.
Telemanagementmodule | beheerder | Ministerie
Telemanagementmodule | beheerder | Onbekend | De waarde onbekend bij dit attribuut komt overeen met een leeg veld bij het gebruik van de boolean als gegevenstype. Bij deze waarde moet nader onderzoek uitwijzen of de waarde ja of nee moet zijn.
Telemanagementmodule | beheerder | Particulier | Een individuele burger, niet handelend vanuit een bedrijf of de overheid.
Telemanagementmodule | beheerder | Prorail | Nederlandse spoorwegbeheerder die verantwoordelijk is voor de aanleg, het onderhoud, het beheer en de veiligheid van het gehele Nederlandse spoorwegennet.
Telemanagementmodule | beheerder | Provincie | De bestuurslaag tussen de Rijksoverheid en de Nederlandse gemeenten.
Telemanagementmodule | beheerder | Waterschap | Een regionaal overheidsorgaan dat bestuurlijk verantwoordelijk is voor de waterhuishouding in een gebied.
Telemanagementmodule | beheerder gedetailleerd | Havenschap | Publiekrechtelijk lichaam belast met het besturen van een havencomplex.
Telemanagementmodule | beheerder gedetailleerd | Landgoed | Een onroerende zaak van meerdere hectares met landerijen, bossen en tuinen.
Telemanagementmodule | beheerder gedetailleerd | Ministerie van Defensie | Ministerie dat verantwoordelijk is voor de verdediging van het Nederlandse grondgebied.
Telemanagementmodule | beheerder gedetailleerd | Ministerie van Economische Zaken | Het Nederlandse ministerie dat instaat voor het beleid inzakede landelijke economie.
Telemanagementmodule | beheerder gedetailleerd | Ministerie van Infrastructuur en Waterstaat | Weginfrastructuur, Water, Scheepvaart (maritieme zaken), Luchtvaart, Milieu (behalve Klimaat), Circulaire economie, duurzaam vervoer, verkeersemissies en brandstoffen, Bodem, Fietsbeleid, Openbaar vervoer en spoor, KNMI, Autoriteit Nucleaire Veiligheid en
Telemanagementmodule | beheerder gedetailleerd | Ministerie van Landbouw, Natuur en Voedselkwaliteit
Telemanagementmodule | beheerder gedetailleerd | Natuurorganisatie | Een organisatie die de instaat voor het beschermen van bepaalde elementen van de natuur, in het bijzonder cultuur-historisch belangrijke of oorspronkelijke landschappen, bedreigde levensgemeenschappen, dier- en plantensoorten, biodiversiteit en natuurlijk
Telemanagementmodule | beheerder gedetailleerd | Netbeheerder | Een nutsbedrijf dat het transportnetwerk voor verschillende soorten energie beheert
Telemanagementmodule | beheerder gedetailleerd | Recreatieschap | Een samenwerkingsverband tussen gemeenten en provincies conform de Wet gemeenschappelijke regelingen met als doel het ontwikkelen, beheren en exploiteren van voorzieningen voor openluchtrecreatie buiten de bebouwde kom zoals (zwem)plassen, picknickplaatse
Telemanagementmodule | beheerder gedetailleerd | Rijksvastgoedbedrijf | Een vastgoedorganisatie van de Nederlandse Rijksoverheid die verantwoordelijk is voor het beheer van vastgoedobjecten in gebruik door de Nederlandse staat.
Telemanagementmodule | beheerder gedetailleerd | Rijkswaterstaat | Het uitvoerende agentschap van het Ministerie van Infrastructuur en Waterstaat.
Telemanagementmodule | beheerder gedetailleerd | Speeltuinvereniging | Een verenining mensen die zich tot het doel van het beheren, onderhouden en gebruiken van een speeltuin of -terrein heeft gericht.
Telemanagementmodule | beheerder gedetailleerd | Stichting | Een rechtspersoon zonder leden die het doel nastreeft waartoe het door de stichter is opgericht.
Telemanagementmodule | beheerder gedetailleerd | Universiteit | Een onderwijsinstelling in het hoger onderwijs die ingericht is om wetenschappelijk onderwijs te bieden en wetenschappelijk onderzoek te verrichten.
Telemanagementmodule | beheerder gedetailleerd | Woningcorporatie | Een organisatie die zich richt op het bouwen, beheren en verhuren van kwalitatief goede woonruimte met een betaalbare huur voor mensen met een smalle beurs.
Telemanagementmodule | beheergebied | Organisatiespecifieke domeinwaarden | Attribuutwaarde die niet vastgesteld is, maar per organisatie kan verschillen.
Telemanagementmodule | bgt fysiek voorkomen | Gesloten verharding
Telemanagementmodule | bgt fysiek voorkomen | Halfverharding | Type van verhardingsobject: een halfverharding bestaat uit onsamenhangend materiaal dat meer draagkracht levert dan de originele grond.
Telemanagementmodule | bgt fysiek voorkomen | Onverhard | Type van verhardingsobject: een object zonder specifieke verharding, bestaande uit natuurlijke materialen.
Telemanagementmodule | bgt fysiek voorkomen | Open verharding
Telemanagementmodule | conditiescore | 1 | BouwInfra: Incidenteel geringe gebreken. Groen: De vegetatie vertoont optimale soort-specifieke ontwikkeling.
Telemanagementmodule | conditiescore | 2 | BouwInfra: Incidenteel beginnende veroudering. Groen: De vegetatie vertoont de gewenste soort-specifieke groei wat onder meer zichtbaar is aan kroondichtheid en de geslotenheid van de vegetatie.
Telemanagementmodule | conditiescore | 3 | Redelijke conditie, BouwInfra: Plaatselijk zichtbare veroudering. Functievervulling van bouw- en installatiedelen niet in gevaar. Groen: De vegetatie vertoont verminderde groei wat onder meer zichtbaar is aan enigszins transparante kroon of ijle vegetatie.
Telemanagementmodule | conditiescore | 4 | BouwInfra: Functievervulling van bouw- en installatiedelen incidenteel in gevaar. Groen: De vegetatie vertoont sterk verminderde groei wat onder meer zichtbaar is aan transparante kroon of ijle vegetatie, afsterving en/of matige groei. Regeneratie is nog mogelijk.
Telemanagementmodule | conditiescore | 5 | BouwInfra: De veroudering is onomkeerbaar. Groen: De vegetatie vertoont zeer slechte groei. Er zijn duidelijke signalen van algehele aftakeling wat onder meer zichtbaar is aan sterfte. Het proces van regeneratie is nauwelijks omkeerbaar.
Telemanagementmodule | conditiescore | 6 | BouwInfra: Technisch rijp voor sloop. Groen: De vegetatie is op sterven na dood. Het proces van regeneratie onmogelijk.
Telemanagementmodule | conditiescore | N.v.t. | Niet van toepassing, oftewel: geen van de andere domeinwaarden is toepasselijk op het object.
Telemanagementmodule | conditiescore | Niet te beoordelen | Status die aangeeft dat de toestand waarin het object in werkelijkheid verkeert, niet te beoordelen valt.
Telemanagementmodule | conditiescore | Onbekend | De waarde onbekend bij dit attribuut komt overeen met een leeg veld bij het gebruik van de boolean als gegevenstype. Bij deze waarde moet nader onderzoek uitwijzen of de waarde ja of nee moet zijn.
Telemanagementmodule | eigenaar | Gemeente | De bestuurslaag onder de Nederlandse provincie bestaande uit een verzameling woonkernen met het bijbehorende gebied.
Telemanagementmodule | eigenaar | Onbekend | De waarde onbekend bij dit attribuut komt overeen met een leeg veld bij het gebruik van de boolean als gegevenstype. Bij deze waarde moet nader onderzoek uitwijzen of de waarde ja of nee moet zijn.
Telemanagementmodule | eigenaar | Particulier | Een individuele burger, niet handelend vanuit een bedrijf of de overheid.
Telemanagementmodule | eigenaar | Prorail | Nederlandse spoorwegbeheerder die verantwoordelijk is voor de aanleg, het onderhoud, het beheer en de veiligheid van het gehele Nederlandse spoorwegennet.
Telemanagementmodule | eigenaar | Provincie | De bestuurslaag tussen de Rijksoverheid en de Nederlandse gemeenten.
Telemanagementmodule | eigenaar | Waterschap | Een regionaal overheidsorgaan dat bestuurlijk verantwoordelijk is voor de waterhuishouding in een gebied.
Telemanagementmodule | eigenaar gedetailleerd | Havenschap | Publiekrechtelijk lichaam belast met het besturen van een havencomplex.
Telemanagementmodule | eigenaar gedetailleerd | Landgoed | Een onroerende zaak van meerdere hectares met landerijen, bossen en tuinen.
Telemanagementmodule | eigenaar gedetailleerd | Ministerie van Defensie | Ministerie dat verantwoordelijk is voor de verdediging van het Nederlandse grondgebied.
Telemanagementmodule | eigenaar gedetailleerd | Ministerie van Economische Zaken | Het Nederlandse ministerie dat instaat voor het beleid inzakede landelijke economie.
Telemanagementmodule | eigenaar gedetailleerd | Ministerie van Infrastructuur en Waterstaat | Weginfrastructuur, Water, Scheepvaart (maritieme zaken), Luchtvaart, Milieu (behalve Klimaat), Circulaire economie, duurzaam vervoer, verkeersemissies en brandstoffen, Bodem, Fietsbeleid, Openbaar vervoer en spoor, KNMI, Autoriteit Nucleaire Veiligheid en
Telemanagementmodule | eigenaar gedetailleerd | Ministerie van Landbouw, Natuur en Voedselkwaliteit
Telemanagementmodule | eigenaar gedetailleerd | Natuurorganisatie | Een organisatie die de instaat voor het beschermen van bepaalde elementen van de natuur, in het bijzonder cultuur-historisch belangrijke of oorspronkelijke landschappen, bedreigde levensgemeenschappen, dier- en plantensoorten, biodiversiteit en natuurlijk
Telemanagementmodule | eigenaar gedetailleerd | Netbeheerder | Een nutsbedrijf dat het transportnetwerk voor verschillende soorten energie beheert
Telemanagementmodule | eigenaar gedetailleerd | Recreatieschap | Een samenwerkingsverband tussen gemeenten en provincies conform de Wet gemeenschappelijke regelingen met als doel het ontwikkelen, beheren en exploiteren van voorzieningen voor openluchtrecreatie buiten de bebouwde kom zoals (zwem)plassen, picknickplaatse
Telemanagementmodule | eigenaar gedetailleerd | Rijksvastgoedbedrijf | Een vastgoedorganisatie van de Nederlandse Rijksoverheid die verantwoordelijk is voor het beheer van vastgoedobjecten in gebruik door de Nederlandse staat.
Telemanagementmodule | eigenaar gedetailleerd | Rijkswaterstaat | Het uitvoerende agentschap van het Ministerie van Infrastructuur en Waterstaat.
Telemanagementmodule | eigenaar gedetailleerd | Stichting | Een rechtspersoon zonder leden die het doel nastreeft waartoe het door de stichter is opgericht.
Telemanagementmodule | eigenaar gedetailleerd | Woningcorporatie | Een organisatie die zich richt op het bouwen, beheren en verhuren van kwalitatief goede woonruimte met een betaalbare huur voor mensen met een smalle beurs.
Telemanagementmodule | fabrikant | Organisatiespecifieke domeinwaarden | Attribuutwaarde die niet vastgesteld is, maar per organisatie kan verschillen.
Telemanagementmodule | gebiedstype | Agrarisch gebied | Gebied primair in gebruik voor land- en tuinbouwproductie.
Telemanagementmodule | gebiedstype | Begraafplaats | Een besloten gebied waar lichamen van overleden personen worden begraven. Ook worden op begraafplaatsen urnen as van gecremeerde lichamen bewaard. (Bron: definities.geostandaarden.nl)
Telemanagementmodule | gebiedstype | Hoofdwegen | Gebied primair in gebruik voor verkeer en vervoer, waaronder verstaan spoorwegen, wegdelen, vliegverkeersbanen, parkeerterreinen, bermen en de ondersteunende objecten als kunstwerken. (Bron: definities.geostandaarden.nl) Opmerking: Erftoegangswegen (buurtontsluitingswegen, industriewegen, landbouwwegen, fietsstraten, woonstraten), fietspaden, voetpaden, ruiterpaden en parkeergebieden worden toegerekend aan het functionele gebied waarbinnen zij liggen.
Telemanagementmodule | gebiedstype | Natuurgebied | Gebied dat wegens natuurschoon en/of natuurlijke historie in stand wordt gehouden. (Bron: definities.geostandaarden.nl)
Telemanagementmodule | gebiedstype | Recreatiegebied | Landschappelijk ingericht terrein, begroeid met houtachtige en kruidachtige vegetatie, verharding, objecten, waterpartijen en dergelijke, bedoeld als (grootschalige) recreatieve voorziening. (Bron: definities.geostandaarden.nl)
Telemanagementmodule | gebiedstype | Sportterrein | Terrein dat wordt gebruikt voor sportactiviteiten.
Telemanagementmodule | gebiedstype | Waterwegen | Gebied grenzend aan oppervlaktewater, primair in gebruik voor de oppervlaktewaterhuishouding (waterafvoer, wateraanvoer en waterconservering). (Bron: definities.geostandaarden.nl) Opmerking: Grachten, sloten, vijvers, greppels en droge sloten worden toegerekend aan het functionele gebied waarbinnen zij liggen.
Telemanagementmodule | gebiedstype | Werkgebied | Gebied waarop panden of overige gebouwen staan, en / of niet bebouwde oppervlakte , voornamelijk gebruikt voor economische activiteiten en non-profit activiteiten. (Bron: definities.geostandaarden.nl)
Telemanagementmodule | gebiedstype | Winkelgebied | Bebouwd of landelijk gebied, niet zijnde woon- of bedrijventerrein, in gebruik voor maatschappelijke- en publieksdoeleinden (omvat overheids- en particuliere terreinen). (Bron: definities.geostandaarden.nl)
Telemanagementmodule | gebiedstype | Woongebied | Gebied waarop panden of overige bouwwerken staan die voornamelijk gebruikt worden voor bewoning, inclusief erven en tuinen die bij de panden behoren. (Bron: definities.geostandaarden.nl)
Telemanagementmodule | gebruiksfunctie | Anti-parkeer | Tegengaan van parkeren.
Telemanagementmodule | gebruiksfunctie | Anti-verblinding | Het object wordt gebruikt om verblinding van weggebruikers ten gevolge van (weerkaatst) licht van de zon tegen te gaan.
Telemanagementmodule | gebruiksfunctie | Beveiliging
Telemanagementmodule | gebruiksfunctie | Decoratief
Telemanagementmodule | gebruiksfunctie | Functioneel
Telemanagementmodule | gebruiksfunctie | Kunstuiting aangebracht op object | Het object wordt gebruikt als tentoonstelling van een kunstuiting.
Telemanagementmodule | gebruiksfunctie | Obstakelbeveiliging (aanrijbescherming) | Het object wordt gebruikt als middel om uitwijkende weggebruikers te weren en daarmee de achterliggende weggebruikers te beschermen.
Telemanagementmodule | gebruiksfunctie | Speelaanleiding | Het object wordt gebruikt om mensen aan te zetten tot speelactiviteiten.
Telemanagementmodule | gebruiksfunctie | Terreinafscheiding | Het object wordt gebruikt om een terrein dat voor een bepaald doel wordt gebruikt van diens directe omgeving af te bakenen.
Telemanagementmodule | gebruiksfunctie | Verfraaiing | Objecten als verfraaiing en aankleding van de openbare ruimte. Kijkgroen, zichtgroen, esthetische functie; vastgelegd in beleid, zoals groenstructuurplan.
Telemanagementmodule | gewenst kwaliteitsniveau | A | Hoog - mooi en comfortabel, waarde voor het beeldkwaliteitsniveau van de openbare ruimte of een object in de openbare ruimte.
Telemanagementmodule | gewenst kwaliteitsniveau | A+ | Zeer hoog - nagenoeg ongeschonden, waarde voor het beeldkwaliteitsniveau van de openbare ruimte of een object in de openbare ruimte.
Telemanagementmodule | gewenst kwaliteitsniveau | B | Basis - functioneel, waarde voor het beeldkwaliteitsniveau van de openbare ruimte of een object in de openbare ruimte.
Telemanagementmodule | gewenst kwaliteitsniveau | C | Laag - onrustig beeld, discomfort en enige vorm van hinder, waarde voor het beeldkwaliteitsniveau van de openbare ruimte of een object in de openbare ruimte.
Telemanagementmodule | gewenst kwaliteitsniveau | D | Zeer laag - kapitaalvernietiging, uitlokking van vernieling, functieverlies, sociale onveiligheid, waarde voor het beeldkwaliteitsniveau van de openbare ruimte of een object in de openbare ruimte.
Telemanagementmodule | gewenst kwaliteitsniveau | N | Niet gedefinieerd.
Telemanagementmodule | in onderzoek | Ja
Telemanagementmodule | in onderzoek | Nee
Telemanagementmodule | in onderzoek | Onbekend | De waarde onbekend bij dit attribuut komt overeen met een leeg veld bij het gebruik van de boolean als gegevenstype. Bij deze waarde moet nader onderzoek uitwijzen of de waarde ja of nee moet zijn.
Telemanagementmodule | installateur | Organisatiespecifieke domeinwaarden | Attribuutwaarde die niet vastgesteld is, maar per organisatie kan verschillen.
Telemanagementmodule | keuring | Ja
Telemanagementmodule | keuring | Nee
Telemanagementmodule | keuring | Onbekend | De waarde onbekend bij dit attribuut komt overeen met een leeg veld bij het gebruik van de boolean als gegevenstype. Bij deze waarde moet nader onderzoek uitwijzen of de waarde ja of nee moet zijn.
Telemanagementmodule | kleur | Aardebruin
Telemanagementmodule | kleur | Blauw | Een kleur die zich in het spectrum bevindt tussen cyaan en violet.
Telemanagementmodule | kleur | Bronskleur | De typische kleur van brons, een legering van tin en koper.
Telemanagementmodule | kleur | Bruin | Een tertiaire kleur die ontstaat door de primaire kleuren cyaan, magenta en geel te mengen.
Telemanagementmodule | kleur | Extra warm wit (827)
Telemanagementmodule | kleur | Geel | Geel is een primaire kleur bij de subtractieve kleurmenging. Bij de additieve kleurmenging is het een secundaire kleur die wordt verkregen door menging van rood en groen. Geel is de complementaire kleur van blauw.
Telemanagementmodule | kleur | Goud | De typische kleur van goud, een geliefd edelmetaal.
Telemanagementmodule | kleur | Grijs | Elke achromatische waarde van lichtsterkte (de hoeveelheid licht uitgezonden door een lichtbron) die het menselijk oog kan waarnemen tussen wit en zwart.
Telemanagementmodule | kleur | Groen | Een secundaire kleur bij de subtractieve kleurmenging. In het systeem van additieve kleurmenging is groen echter een van de primaire kleuren. Spectraal gezien zit de kleur groen tussen geel en cyaan in.
Telemanagementmodule | kleur | Heidekleur | De kleur die lijkt op de aanblik van heidegewassen.
Telemanagementmodule | kleur | Koel wit (840)
Telemanagementmodule | kleur | Lichtbruin | Een gelige, bleke kleur bruin.
Telemanagementmodule | kleur | Metallic | De sprankeling die typisch is voor de uitstraling van metalen.
Telemanagementmodule | kleur | Neutraal wit
Telemanagementmodule | kleur | Oranje | Een kleur die zich in het spectrum tussen rood en geel bevindt.
Telemanagementmodule | kleur | Paars | Een roodachtig blauwe (of blauwachtig rode) kleur waarvan de grenzen niet duidelijk vastliggen. De kleur die de meeste mensen paars zullen noemen ligt ergens tussen violet en magenta en is daarmee een extraspectrale kleur.
Telemanagementmodule | kleur | Rood | In het additieve kleursysteem een primaire kleur. In het subtractieve kleursysteem is het een secundaire kleur. Het is de complementaire kleur van cyaan.
Telemanagementmodule | kleur | Roze | Een kleurnaam die zowel gebruikt wordt voor een lichte, naar wit neigende kleur rood (dus rood met een hoge intensiteit) als voor licht (intens) en verzadigd magenta.
Telemanagementmodule | kleur | Transparant | Het object heeft een bepaalde mate van doorzichtbaarheid, waarbij er door het object heen gekeken kan worden.
Telemanagementmodule | kleur | Warm wit
Telemanagementmodule | kleur | Warm wit (3000)
Telemanagementmodule | kleur | Warm wit (828)
Telemanagementmodule | kleur | Warm wit (830)
Telemanagementmodule | kleur | Wit | Een achromatische kleur die wordt waargenomen bij een gelijkmatige vermenging van de frequenties van alle verschillende kleurtinten van het zichtbare spectrum.
Telemanagementmodule | kleur | Zilver | De typische kleur van zilver, een geliefd edelmetaal.
Telemanagementmodule | kleur | Zwart | De donkerste kleur die er is. Samen met wit en grijs behoort zwart tot de achromatische ("neutrale") ofwel niet-bonte kleuren.
Telemanagementmodule | leverancier | Organisatiespecifieke domeinwaarden | Attribuutwaarde die niet vastgesteld is, maar per organisatie kan verschillen.
Telemanagementmodule | lichtsturingsprotocol | ARTNET
Telemanagementmodule | lichtsturingsprotocol | Streaming ACN
Telemanagementmodule | ligging | Binnen de bebouwde kom | Een aangegeven gebied waarbinnen zich veel bebouwing bevindt.
Telemanagementmodule | ligging | Binnen de bebouwde kom: centrum | Bij het gebruik van deze waarde wordt de waarde binnen de bebouwde kom automatisch areaal binnen de bebouwde kom minus centrum. Het gebruik van deze domeinwaarde is niet verplicht.
Telemanagementmodule | ligging | Buiten de bebouwde kom | Het gebied dat niet behoort tot het aangegeven gebied waarbinnen zich veel bebouwing bevindt.
Beugel | materiaal | Plexiglas
Kabel | materiaal | Plexiglas
Kabeldraagsysteem | materiaal | Plexiglas
Kast | materiaal | Plexiglas
Laadmodule | materiaal | Plexiglas
Lichtbron | materiaal | Plexiglas
Mantelbuis | materiaal | Plexiglas
Ophangconstructie | materiaal | Plexiglas
Opzetstuk | materiaal | Plexiglas
Paal | materiaal | Plexiglas
Portaal | materiaal | Plexiglas
Spandraad | materiaal | Plexiglas
Telemanagementmodule | materiaal | Plexiglas
Trekput | materiaal | Plexiglas
Uithouder | materiaal | Plexiglas
Voorschakelapparaat | materiaal | Plexiglas
Wandarm | materiaal | Plexiglas
Zweepmast | materiaal | Plexiglas
Aansluitvoorziening | materiaal | Polyester
Armatuur | materiaal | Polyester
Beugel | materiaal | Polyester
Kabel | materiaal | Polyester
Kabeldraagsysteem | materiaal | Polyester
Kast | materiaal | Polyester
Laadmodule | materiaal | Polyester
Lichtbron | materiaal | Polyester
Mantelbuis | materiaal | Polyester
Ophangconstructie | materiaal | Polyester
Opzetstuk | materiaal | Polyester
Paal | materiaal | Polyester
Portaal | materiaal | Polyester
Spandraad | materiaal | Polyester
Telemanagementmodule | materiaal | Polyester
Trekput | materiaal | Polyester
Uithouder | materiaal | Polyester
Voorschakelapparaat | materiaal | Polyester
Wandarm | materiaal | Polyester
Zweepmast | materiaal | Polyester
Aansluitvoorziening | materiaal | Polyesterbeton
Armatuur | materiaal | Polyesterbeton
Beugel | materiaal | Polyesterbeton
Kabel | materiaal | Polyesterbeton
Kabeldraagsysteem | materiaal | Polyesterbeton
Kast | materiaal | Polyesterbeton
Laadmodule | materiaal | Polyesterbeton
Lichtbron | materiaal | Polyesterbeton
Mantelbuis | materiaal | Polyesterbeton
Ophangconstructie | materiaal | Polyesterbeton
Opzetstuk | materiaal | Polyesterbeton
Paal | materiaal | Polyesterbeton
Portaal | materiaal | Polyesterbeton
Spandraad | materiaal | Polyesterbeton
Telemanagementmodule | materiaal | Polyesterbeton
Trekput | materiaal | Polyesterbeton
Uithouder | materiaal | Polyesterbeton
Voorschakelapparaat | materiaal | Polyesterbeton
Wandarm | materiaal | Polyesterbeton
Zweepmast | materiaal | Polyesterbeton
Aansluitvoorziening | materiaal | Polyetheen
Armatuur | materiaal | Polyetheen
Beugel | materiaal | Polyetheen
Kabel | materiaal | Polyetheen
Kabeldraagsysteem | materiaal | Polyetheen
Kast | materiaal | Polyetheen
Laadmodule | materiaal | Polyetheen
Lichtbron | materiaal | Polyetheen
Mantelbuis | materiaal | Polyetheen
Ophangconstructie | materiaal | Polyetheen
Opzetstuk | materiaal | Polyetheen
Paal | materiaal | Polyetheen
Portaal | materiaal | Polyetheen
Spandraad | materiaal | Polyetheen
Telemanagementmodule | materiaal | Polyetheen
Trekput | materiaal | Polyetheen
Uithouder | materiaal | Polyetheen
Voorschakelapparaat | materiaal | Polyetheen
Wandarm | materiaal | Polyetheen
Zweepmast | materiaal | Polyetheen
Aansluitvoorziening | materiaal | Polypropyleen
Armatuur | materiaal | Polypropyleen
Beugel | materiaal | Polypropyleen
Kabel | materiaal | Polypropyleen
Kabeldraagsysteem | materiaal | Polypropyleen
Kast | materiaal | Polypropyleen
Laadmodule | materiaal | Polypropyleen
Lichtbron | materiaal | Polypropyleen
Mantelbuis | materiaal | Polypropyleen
Ophangconstructie | materiaal | Polypropyleen
Opzetstuk | materiaal | Polypropyleen
Paal | materiaal | Polypropyleen
Portaal | materiaal | Polypropyleen
Spandraad | materiaal | Polypropyleen
Telemanagementmodule | materiaal | Polypropyleen
Trekput | materiaal | Polypropyleen
Uithouder | materiaal | Polypropyleen
Voorschakelapparaat | materiaal | Polypropyleen
Wandarm | materiaal | Polypropyleen
Zweepmast | materiaal | Polypropyleen
Aansluitvoorziening | materiaal | Polyurethaan
Armatuur | materiaal | Polyurethaan
Beugel | materiaal | Polyurethaan
Kabel | materiaal | Polyurethaan
Kabeldraagsysteem | materiaal | Polyurethaan
Kast | materiaal | Polyurethaan
Laadmodule | materiaal | Polyurethaan
Lichtbron | materiaal | Polyurethaan
Mantelbuis | materiaal | Polyurethaan
Ophangconstructie | materiaal | Polyurethaan
Opzetstuk | materiaal | Polyurethaan
Paal | materiaal | Polyurethaan
Portaal | materiaal | Polyurethaan
Spandraad | materiaal | Polyurethaan
Telemanagementmodule | materiaal | Polyurethaan
Trekput | materiaal | Polyurethaan
Uithouder | materiaal | Polyurethaan
Voorschakelapparaat | materiaal | Polyurethaan
Wandarm | materiaal | Polyurethaan
Zweepmast | materiaal | Polyurethaan
Telemanagementmodule | model | Organisatiespecifieke domeinwaarden | Attribuutwaarde die niet vastgesteld is, maar per organisatie kan verschillen.
Telemanagementmodule | onderhoudsplichtige | Organisatiespecifieke domeinwaarden | Attribuutwaarde die niet vastgesteld is, maar per organisatie kan verschillen.
Telemanagementmodule | programma-intelligentie | Externe Intelligentie | Het object kan niet zelfstandig een besturingsprogramma uitvoeren.
Telemanagementmodule | programma-intelligentie | Geen
Telemanagementmodule | programma-intelligentie | Lokale Intelligentie | Het object kan zelfstandig een besturingsprogramma uitvoeren.
Telemanagementmodule | status | Buiten gebruik
Telemanagementmodule | status | Gewijzigd | Status die aangeeft dat het object in de werkelijkheid een verandering heeft ondergaan.
Telemanagementmodule | status | In aanleg
Telemanagementmodule | status | In gebruik | Het object is een actualiteit in de werkelijkheid.
Telemanagementmodule | status | In ontwerp | Het object is planmatig geschapen, maar nog niet gerealiseerd in de werkelijkheid.
Telemanagementmodule | status | Niet te beoordelen | Status die aangeeft dat de toestand waarin het object in werkelijkheid verkeert, niet te beoordelen valt.
Telemanagementmodule | status | Nieuw | Het object is recent komen te bestaan in de werkelijkheid.
Telemanagementmodule | status | Ongewenst | Status die aangeeft dat het object zelf, of diens toestand, ongewenst is vanuit het perspectief van de beheerder.
Telemanagementmodule | status | Vervallen | Het object is in werkelijkheid niet langer aanwezig.
Telemanagementmodule | type besturing | Elektronische besturing
Telemanagementmodule | type besturing | Elektronische besturing
Telemanagementmodule | type besturing | Externe sturing | Het object wordt op afstand gestuurd.
Telemanagementmodule | type besturing | Externe sturing | Het object wordt op afstand gestuurd.
Telemanagementmodule | type besturing | Geen
Telemanagementmodule | type besturing | Geen
Telemanagementmodule | type besturing | Interne besturing
Telemanagementmodule | type besturing | Interne besturing
Telemanagementmodule | type besturing | Lokaal te programmeren | Bij het object kan de monitoring en sturing lokaal geprogrammeerd worden.
Telemanagementmodule | type besturing | Lokaal te programmeren | Bij het object kan de monitoring en sturing lokaal geprogrammeerd worden.
Telemanagementmodule | type besturing | Lokale monitoring | Bij het object vindt lokale monitoring plaats.
Telemanagementmodule | type besturing | Lokale monitoring | Bij het object vindt lokale monitoring plaats.
Telemanagementmodule | type besturing | Pneumatische besturing
Telemanagementmodule | type besturing | Pneumatische besturing
Telemanagementmodule | type besturing | Remote monitoring | Bij het object vindt de monitoring op afstand plaats.
Telemanagementmodule | type besturing | Remote monitoring | Bij het object vindt de monitoring op afstand plaats.
Telemanagementmodule | type besturing | Remote te programmeren | Bij het object kan de monitoring en sturing op afstand geprogrammeerd worden.
Telemanagementmodule | type besturing | Remote te programmeren | Bij het object kan de monitoring en sturing op afstand geprogrammeerd worden.
Telemanagementmodule | type bevestiging | Beugel | Bevestiging op basis van twee met schroeven verstelbare platen.
Telemanagementmodule | type bevestiging | Boutbevestiging
Telemanagementmodule | type bevestiging | Buisbeugel | Bevestiging op basis van een ronde ring die om een buis geklemd kan worden.
Telemanagementmodule | type bevestiging | Handwijzerpaneel (driearmig) | Bevestiging op basis van een paalklem in het verlengde van een handwijzerpaneel met drie armen.
Telemanagementmodule | type bevestiging | Handwijzerpaneel (éénarmig) | Bevestiging op basis van een paalklem in het verlengde van een handwijzerpaneel met één arm.
Telemanagementmodule | type bevestiging | Handwijzerpaneel (tweearmig) | Bevestiging op basis van een paalklem in het verlengde van een handwijzerpaneel met twee armen.
Telemanagementmodule | type bevestiging | Hekbeugel | Bevestiging op basis van twee met schroeven verstelbare klemplaten, waartussen het raster- of spijlenwerk van een hek geklemd kan worden.
Telemanagementmodule | type bevestiging | Klemband | Bevestiging op basis van een metalen aandraaibare ring.
Telemanagementmodule | type bevestiging | Middenachterbevestiging
Telemanagementmodule | type bevestiging | Muurbeugel | Bevestiging op basis van een kromming die aan een muur is bevestigd of een plaat die aan een muur is geschroefd met daaraan een haak of een anderssoortig uitsteeksel.
Telemanagementmodule | type bevestiging | Onbekend | De waarde onbekend bij dit attribuut komt overeen met een leeg veld bij het gebruik van de boolean als gegevenstype. Bij deze waarde moet nader onderzoek uitwijzen of de waarde ja of nee moet zijn.
Telemanagementmodule | type bevestiging | Opzetbeugel | Paaltop.
Telemanagementmodule | type bevestiging | Plakken
Telemanagementmodule | type bevestiging | Scharnierbeugel | Bevestiging op basis van een beugel met aan de ene zijde een schroef en aan de andere zijde een beweegbare verbinding.
Telemanagementmodule | type bevestiging | Scharnierbeugel ruggelings | Bevestiging op basis van een beugel met aan de ene zijde een schroef en aan de andere zijde een beweegbare verbinding, met zowel aan voor als achterzijde een klemplaat.
Telemanagementmodule | type bevestiging | Uithangbevestiging
Telemanagementmodule | type communicatieprotocol | 2G
Telemanagementmodule | type communicatieprotocol | 3G
Telemanagementmodule | type communicatieprotocol | 4G
Telemanagementmodule | type communicatieprotocol | 5G
Telemanagementmodule | type communicatieprotocol | ADSL | Asymmetric Digital Subscriber Line is een standaard voor een digitale technologie die snelle datacommunicatie over een telefoonlijn van koperdraad toelaat.
Telemanagementmodule | type communicatieprotocol | Bluetooth
Telemanagementmodule | type communicatieprotocol | GPRS | General Packet Radio Service is een techniek die een uitbreiding vormt op het bestaande gsm-netwerk.
Telemanagementmodule | type communicatieprotocol | IPv6LoPAN
Telemanagementmodule | type communicatieprotocol | Lokale communicatiebus
Telemanagementmodule | type communicatieprotocol | LoRa
Telemanagementmodule | type communicatieprotocol | NB-IoT
Telemanagementmodule | type communicatieprotocol | NFR
Telemanagementmodule | type communicatieprotocol | Niet van toepassing | Waarde waarmee aangegeven kan worden dat een attribuut niet van toepassing is op een object.
Telemanagementmodule | type communicatieprotocol | Onbekend | De waarde onbekend bij dit attribuut komt overeen met een leeg veld bij het gebruik van de boolean als gegevenstype. Bij deze waarde moet nader onderzoek uitwijzen of de waarde ja of nee moet zijn.
Telemanagementmodule | type communicatieprotocol | Power Line
Telemanagementmodule | type communicatieprotocol | PSTN | Public Switched Telephone Network is de benaming van het wereldwijd gebruikte telefonienetwerk.
Telemanagementmodule | type communicatieprotocol | RF
Telemanagementmodule | type communicatieprotocol | WiFi
Telemanagementmodule | type communicatieprotocol | ZigBee
Telemanagementmodule | type connector | Geen
Telemanagementmodule | type connector | NEMA
Telemanagementmodule | type connector | Zhaga
Telemanagementmodule | type dataverbinding | Draadloze verbinding
Telemanagementmodule | type dataverbinding | Vaste verbinding
Telemanagementmodule | type ondersteuningsconstructie | Buispaal | Metalen paal met over de gehele lengte gelijke ronde holle doorsnede.
Telemanagementmodule | type ondersteuningsconstructie | Flespaal | Metalen paal met ronde holle doorsnede met een verjonging ongeveer welke halverwege met een sprong verkleind.
Telemanagementmodule | type ondersteuningsconstructie | Gevel | Buitenmuur van een gebouw.
Telemanagementmodule | type ondersteuningsconstructie | Halfportaal | Geheel van 1 ondersteuningsconstructie die verbonden is met 1 uitstekende ligger bedoeld voor het aanbrengen van verkeersborden.
Telemanagementmodule | type ondersteuningsconstructie | Mast | Aluminium of stalen profiel ter ondersteuning van verkeersborden hoog in de berm.
Telemanagementmodule | type ondersteuningsconstructie | Portaal | Draagconstructie over 1 of meer rijbanen waaraan verkeerborden worden aangebracht, bestaande uit 2 of meer ondersteuningsconstructies die door een ligger zijn verbonden bedoeld voor het aanbrengen van verkeersborden.
Telemanagementmodule | type ondersteuningsconstructie | Stelling | (Geschoorde vakwerk)constructie ter ondersteuning van verkeersborden laag in de berm.
Telemanagementmodule | type verbinding | Glasvezel
Telemanagementmodule | type verbinding | Kabel
Telemanagementmodule | type verbinding | Lucht
Telemanagementmodule | verplaatsbaar | Ja
Telemanagementmodule | verplaatsbaar | Nee
Telemanagementmodule | verplaatsbaar | Onbekend | De waarde onbekend bij dit attribuut komt overeen met een leeg veld bij het gebruik van de boolean als gegevenstype. Bij deze waarde moet nader onderzoek uitwijzen of de waarde ja of nee moet zijn.
Trekput | actueel kwaliteitsniveau | A | Hoog - mooi en comfortabel, waarde voor het beeldkwaliteitsniveau van de openbare ruimte of een object in de openbare ruimte.
Trekput | actueel kwaliteitsniveau | A+ | Zeer hoog - nagenoeg ongeschonden, waarde voor het beeldkwaliteitsniveau van de openbare ruimte of een object in de openbare ruimte.
Trekput | actueel kwaliteitsniveau | B | Basis - functioneel, waarde voor het beeldkwaliteitsniveau van de openbare ruimte of een object in de openbare ruimte.
Trekput | actueel kwaliteitsniveau | C | Laag - onrustig beeld, discomfort en enige vorm van hinder, waarde voor het beeldkwaliteitsniveau van de openbare ruimte of een object in de openbare ruimte.
Trekput | actueel kwaliteitsniveau | D | Zeer laag - kapitaalvernietiging, uitlokking van vernieling, functieverlies, sociale onveiligheid, waarde voor het beeldkwaliteitsniveau van de openbare ruimte of een object in de openbare ruimte.
Trekput | actueel kwaliteitsniveau | N | Niet gedefinieerd.
Trekput | beheerafspraak | Adoptiegroen
Trekput | beheerafspraak | Illegaal in gebruik
Trekput | beheerder | Gemeente | De bestuurslaag onder de Nederlandse provincie bestaande uit een verzameling woonkernen met het bijbehorende gebied.
Trekput | beheerder | Ministerie
Trekput | beheerder | Onbekend | De waarde onbekend bij dit attribuut komt overeen met een leeg veld bij het gebruik van de boolean als gegevenstype. Bij deze waarde moet nader onderzoek uitwijzen of de waarde ja of nee moet zijn.
Trekput | beheerder | Particulier | Een individuele burger, niet handelend vanuit een bedrijf of de overheid.
Trekput | beheerder | Prorail | Nederlandse spoorwegbeheerder die verantwoordelijk is voor de aanleg, het onderhoud, het beheer en de veiligheid van het gehele Nederlandse spoorwegennet.
Trekput | beheerder | Provincie | De bestuurslaag tussen de Rijksoverheid en de Nederlandse gemeenten.
Trekput | beheerder | Waterschap | Een regionaal overheidsorgaan dat bestuurlijk verantwoordelijk is voor de waterhuishouding in een gebied.
Trekput | beheerder gedetailleerd | Havenschap | Publiekrechtelijk lichaam belast met het besturen van een havencomplex.
Trekput | beheerder gedetailleerd | Landgoed | Een onroerende zaak van meerdere hectares met landerijen, bossen en tuinen.
Trekput | beheerder gedetailleerd | Ministerie van Defensie | Ministerie dat verantwoordelijk is voor de verdediging van het Nederlandse grondgebied.
Trekput | beheerder gedetailleerd | Ministerie van Economische Zaken | Het Nederlandse ministerie dat instaat voor het beleid inzakede landelijke economie.
Trekput | beheerder gedetailleerd | Ministerie van Infrastructuur en Waterstaat | Weginfrastructuur, Water, Scheepvaart (maritieme zaken), Luchtvaart, Milieu (behalve Klimaat), Circulaire economie, duurzaam vervoer, verkeersemissies en brandstoffen, Bodem, Fietsbeleid, Openbaar vervoer en spoor, KNMI, Autoriteit Nucleaire Veiligheid en
Trekput | beheerder gedetailleerd | Ministerie van Landbouw, Natuur en Voedselkwaliteit
Trekput | beheerder gedetailleerd | Natuurorganisatie | Een organisatie die de instaat voor het beschermen van bepaalde elementen van de natuur, in het bijzonder cultuur-historisch belangrijke of oorspronkelijke landschappen, bedreigde levensgemeenschappen, dier- en plantensoorten, biodiversiteit en natuurlijk
Trekput | beheerder gedetailleerd | Netbeheerder | Een nutsbedrijf dat het transportnetwerk voor verschillende soorten energie beheert
Trekput | beheerder gedetailleerd | Recreatieschap | Een samenwerkingsverband tussen gemeenten en provincies conform de Wet gemeenschappelijke regelingen met als doel het ontwikkelen, beheren en exploiteren van voorzieningen voor openluchtrecreatie buiten de bebouwde kom zoals (zwem)plassen, picknickplaatse
Trekput | beheerder gedetailleerd | Rijksvastgoedbedrijf | Een vastgoedorganisatie van de Nederlandse Rijksoverheid die verantwoordelijk is voor het beheer van vastgoedobjecten in gebruik door de Nederlandse staat.
Trekput | beheerder gedetailleerd | Rijkswaterstaat | Het uitvoerende agentschap van het Ministerie van Infrastructuur en Waterstaat.
Trekput | beheerder gedetailleerd | Speeltuinvereniging | Een verenining mensen die zich tot het doel van het beheren, onderhouden en gebruiken van een speeltuin of -terrein heeft gericht.
Trekput | beheerder gedetailleerd | Stichting | Een rechtspersoon zonder leden die het doel nastreeft waartoe het door de stichter is opgericht.
Trekput | beheerder gedetailleerd | Universiteit | Een onderwijsinstelling in het hoger onderwijs die ingericht is om wetenschappelijk onderwijs te bieden en wetenschappelijk onderzoek te verrichten.
Trekput | beheerder gedetailleerd | Woningcorporatie | Een organisatie die zich richt op het bouwen, beheren en verhuren van kwalitatief goede woonruimte met een betaalbare huur voor mensen met een smalle beurs.
Trekput | beheergebied | Organisatiespecifieke domeinwaarden | Attribuutwaarde die niet vastgesteld is, maar per organisatie kan verschillen.
Trekput | bereikbaarheid | Bereikbaarheid met beperkingen | Op de toegankelijkheid van het desbetreffende object zijn versperringen of andere moeilijkheden van toepassing.
Trekput | bereikbaarheid | Bereikbaarheid zonder beperkingen | Het desbetreffende object is toegankelijk zonder dat hierbij versperrende of andere moeilijkheden te pas komen.
Trekput | bereikbaarheid | Onbekend | De waarde onbekend bij dit attribuut komt overeen met een leeg veld bij het gebruik van de boolean als gegevenstype. Bij deze waarde moet nader onderzoek uitwijzen of de waarde ja of nee moet zijn.
Trekput | bereikbaarheid | Onbereikbaar
Trekput | bereikbaarheid gedetailleerd | Actiewagen verplicht
Trekput | bereikbaarheid gedetailleerd | Actiewagen verplicht 9u t/m 16u
Trekput | bereikbaarheid gedetailleerd | Beperking aan de maximaal toegestane aslast | Er geldt een verkeerskundige of praktische beperking aan het gewicht dat rust op de assen van het assenstel van een voortuig, een gewicht dat doorwerkt op de bereden verharding.
Trekput | bereikbaarheid gedetailleerd | Beperking aan de maximale doorrijhoogte | Er geldt een verkeerskundige of praktische beperking aan de ruimtelijke omvang in de hoogterichting van vervoersmiddelen.
Trekput | bereikbaarheid gedetailleerd | Beperking aan de maximale voertuigbreedte | Er geldt een verkeerskundige of praktische beperking aan de ruimtelijke omvang in de breedterichting, veelal loodrecht op de wegas, van vervoersmiddelen.
Trekput | bereikbaarheid gedetailleerd | Beperking door verhoogde ligging object | Om het object te bereiken moeten moeilijkheden omtrent de hogere plaatsing van de locatie van het te bereiken object ten opzichte van de rest van de omgeving getrotseerd worden.
Trekput | bereikbaarheid gedetailleerd | Bereikbaarheidsvoorziening toepassen | Toepassing van steigers, kranen, e.d. als maatwerkoplossing om toegang te leveren voor werk aangaande het te bereiken object.
Trekput | bereikbaarheid gedetailleerd | Binnendijks
Trekput | bereikbaarheid gedetailleerd | Buitendijks
Trekput | bereikbaarheid gedetailleerd | Duiken | Om het object te bereiken moet de volgende actie verricht worden: het langdurig verblijf onder water, meestal met hulpmiddelen zoals een ademluchtfles.
Trekput | bereikbaarheid gedetailleerd | Geen schouwpad aanwezig
Trekput | bereikbaarheid gedetailleerd | Grote zuiger gebruiken
Trekput | bereikbaarheid gedetailleerd | Hoogwerker 10 meter | Om het object te bereiken moet een machine gebruikt worden die toelaat om op een veilige manier te werken aan hoger gelegen installaties door de uitvoerend werker te verheffen tot de benodigde hoogte van maximaal 10 meter.
Trekput | bereikbaarheid gedetailleerd | Hoogwerker 12 meter | Om het object te bereiken moet een machine gebruikt worden die toelaat om op een veilige manier te werken aan hoger gelegen installaties door de uitvoerend werker te verheffen tot de benodigde hoogte van maximaal 12 meter.
Trekput | bereikbaarheid gedetailleerd | Hoogwerker 18 meter | Om het object te bereiken moet een machine gebruikt worden die toelaat om op een veilige manier te werken aan hoger gelegen installaties door de uitvoerend werker te verheffen tot de benodigde hoogte van maximaal 18 meter.
Trekput | bereikbaarheid gedetailleerd | Hoogwerker 22 meter | Om het object te bereiken moet een machine gebruikt worden die toelaat om op een veilige manier te werken aan hoger gelegen installaties door de uitvoerend werker te verheffen tot de benodigde hoogte van maximaal 22 meter.
Trekput | bereikbaarheid gedetailleerd | Hoogwerker 8 meter | Om het object te bereiken moet een machine gebruikt worden die toelaat om op een veilige manier te werken aan hoger gelegen installaties door de uitvoerend werker te verheffen tot de benodigde hoogte van maximaal 8 meter.
Trekput | bereikbaarheid gedetailleerd | Hoogwerker gebruiken | Om het object te bereiken moet een machine gebruikt worden die toelaat om op een veilige manier te werken aan hoger gelegen installaties door de uitvoerend werker te verheffen tot de benodigde hoogte.
Trekput | bereikbaarheid gedetailleerd | Industriële omgeving | De industriële omgeving vormt een beperking voor de bereikbaarheid van het object.
Trekput | bereikbaarheid gedetailleerd | Kleine zuiger gebruiken
Trekput | bereikbaarheid gedetailleerd | Klimmen | Om het object te bereiken moet de volgende actie verricht worden: het omhoog bewegen langs verhogingen.
Trekput | bereikbaarheid gedetailleerd | Laagwerker gebruiken | Om het object te bereiken moet een machine gebruikt worden die toelaat om op een veilige manier te werken aan lager gelegen installaties door de uitvoerend werker af te laten dalen tot de benodigde hoogte.
Trekput | bereikbaarheid gedetailleerd | Ladder gebruiken | Om het object te bereiken moet er een hoogte getrotseerd worden met behulp van klimgereedachap bestaande uit een paar spijlen met daartussen meerdere sporten voor voetondersteuning.
Trekput | bereikbaarheid gedetailleerd | Lichte machines gebruiken
Trekput | bereikbaarheid gedetailleerd | Maaiboot gebruiken
Trekput | bereikbaarheid gedetailleerd | Maaikorven met giek groter dan 12 meter
Trekput | bereikbaarheid gedetailleerd | Maaikorven met giek kleiner dan 6 meter
Trekput | bereikbaarheid gedetailleerd | Maaikorven met giek tussen 6 en 12 meter
Trekput | bereikbaarheid gedetailleerd | Mini hoogwerker | Om het object te bereiken moet een mini hoogwerker gebruikt worden die toelaat om op een veilige manier te werken aan hoger gelegen installaties door de uitvoerend werker te verheffen tot de benodigde hoogte.
Trekput | bereikbaarheid gedetailleerd | Niet bereikbaar voor hoogwerker | Een hoogwerker is niet geschikt om toegang te bieden tot het object.
Trekput | bereikbaarheid gedetailleerd | Op een dijk
Trekput | bereikbaarheid gedetailleerd | 's nachts werken | Aanduiding dat er 's nachts gewerkt moet worden om het object te bereiken.
Trekput | bereikbaarheid gedetailleerd | Schaarlift 12 meter
Trekput | bereikbaarheid gedetailleerd | Sleutel nodig
Trekput | bereikbaarheid gedetailleerd | Verkeersmaatregelen noodzakelijk | Om het object te bereiken zijn maatregelen omtrent het wegverkeer noodzakelijk.
Trekput | bereikbaarheid gedetailleerd | Waadpak gebruiken | Om het object te bereiken moet men lopend door ondiep oppervlaktewater gebruikmakend van een waterdicht pak'.
Trekput | bereikbaarheid gedetailleerd | Wegafzetting nodig
Trekput | bereikbaarheid gedetailleerd | Werk vanaf aanliggend perceel | Om het object te bereiken moet het werk vanaf nabijgelegen aanliggende perceel uitgevoerd worden.
Trekput | bereikbaarheid gedetailleerd | Werk vanaf water | Om het object te bereiken moet het werk vanaf nabijgelegen oppervlaktewater uitgevoerd worden.
Trekput | bereikbaarheid gedetailleerd | Werkzaamheden op particulier terein
Trekput | bereikbaarheid gedetailleerd | Zware machines gebruiken
Trekput | bgt fysiek voorkomen | Gesloten verharding
Trekput | bgt fysiek voorkomen | Halfverharding | Type van verhardingsobject: een halfverharding bestaat uit onsamenhangend materiaal dat meer draagkracht levert dan de originele grond.
Trekput | bgt fysiek voorkomen | Onverhard | Type van verhardingsobject: een object zonder specifieke verharding, bestaande uit natuurlijke materialen.
Trekput | bgt fysiek voorkomen | Open verharding
Trekput | bijzondere constructie | Ja
Trekput | bijzondere constructie | Nee
Trekput | bijzondere constructie | Onbekend | De waarde onbekend bij dit attribuut komt overeen met een leeg veld bij het gebruik van de boolean als gegevenstype. Bij deze waarde moet nader onderzoek uitwijzen of de waarde ja of nee moet zijn.
Trekput | blinde put | Ja
Trekput | blinde put | Nee
Trekput | blinde put | Onbekend | De waarde onbekend bij dit attribuut komt overeen met een leeg veld bij het gebruik van de boolean als gegevenstype. Bij deze waarde moet nader onderzoek uitwijzen of de waarde ja of nee moet zijn.
Trekput | bovengronds zichtbaar | Ja
Trekput | bovengronds zichtbaar | Nee
Trekput | bovengronds zichtbaar | Onbekend | De waarde onbekend bij dit attribuut komt overeen met een leeg veld bij het gebruik van de boolean als gegevenstype. Bij deze waarde moet nader onderzoek uitwijzen of de waarde ja of nee moet zijn.
Trekput | conditiescore | 1 | BouwInfra: Incidenteel geringe gebreken. Groen: De vegetatie vertoont optimale soort-specifieke ontwikkeling.
Trekput | conditiescore | 2 | BouwInfra: Incidenteel beginnende veroudering. Groen: De vegetatie vertoont de gewenste soort-specifieke groei wat onder meer zichtbaar is aan kroondichtheid en de geslotenheid van de vegetatie.
Trekput | conditiescore | 3 | Redelijke conditie, BouwInfra: Plaatselijk zichtbare veroudering. Functievervulling van bouw- en installatiedelen niet in gevaar. Groen: De vegetatie vertoont verminderde groei wat onder meer zichtbaar is aan enigszins transparante kroon of ijle vegetatie.
Trekput | conditiescore | 4 | BouwInfra: Functievervulling van bouw- en installatiedelen incidenteel in gevaar. Groen: De vegetatie vertoont sterk verminderde groei wat onder meer zichtbaar is aan transparante kroon of ijle vegetatie, afsterving en/of matige groei. Regeneratie is nog mogelijk.
Trekput | conditiescore | 5 | BouwInfra: De veroudering is onomkeerbaar. Groen: De vegetatie vertoont zeer slechte groei. Er zijn duidelijke signalen van algehele aftakeling wat onder meer zichtbaar is aan sterfte. Het proces van regeneratie is nauwelijks omkeerbaar.
Trekput | conditiescore | 6 | BouwInfra: Technisch rijp voor sloop. Groen: De vegetatie is op sterven na dood. Het proces van regeneratie onmogelijk.
Trekput | conditiescore | N.v.t. | Niet van toepassing, oftewel: geen van de andere domeinwaarden is toepasselijk op het object.
Trekput | conditiescore | Niet te beoordelen | Status die aangeeft dat de toestand waarin het object in werkelijkheid verkeert, niet te beoordelen valt.
Trekput | conditiescore | Onbekend | De waarde onbekend bij dit attribuut komt overeen met een leeg veld bij het gebruik van de boolean als gegevenstype. Bij deze waarde moet nader onderzoek uitwijzen of de waarde ja of nee moet zijn.
Trekput | constructietype | Doosconstructie | Deel van een constructie die hol is uitgevoerd, zijnde een bepaalde lengte, breedte en hoogte met daarin een ongevuld volume.
Trekput | constructietype | Tandoplegging | Betonverbinding waarbij het ene deel van de verbinding een uitstekend balkdeel bevat dat komt te rusten om een uitstekend deel van het andere deel van de verbinding.
Trekput | eigenaar | Gemeente | De bestuurslaag onder de Nederlandse provincie bestaande uit een verzameling woonkernen met het bijbehorende gebied.
Trekput | eigenaar | Onbekend | De waarde onbekend bij dit attribuut komt overeen met een leeg veld bij het gebruik van de boolean als gegevenstype. Bij deze waarde moet nader onderzoek uitwijzen of de waarde ja of nee moet zijn.
Trekput | eigenaar | Particulier | Een individuele burger, niet handelend vanuit een bedrijf of de overheid.
Trekput | eigenaar | Prorail | Nederlandse spoorwegbeheerder die verantwoordelijk is voor de aanleg, het onderhoud, het beheer en de veiligheid van het gehele Nederlandse spoorwegennet.
Trekput | eigenaar | Provincie | De bestuurslaag tussen de Rijksoverheid en de Nederlandse gemeenten.
Trekput | eigenaar | Waterschap | Een regionaal overheidsorgaan dat bestuurlijk verantwoordelijk is voor de waterhuishouding in een gebied.
Trekput | eigenaar gedetailleerd | Havenschap | Publiekrechtelijk lichaam belast met het besturen van een havencomplex.
Trekput | eigenaar gedetailleerd | Landgoed | Een onroerende zaak van meerdere hectares met landerijen, bossen en tuinen.
Trekput | eigenaar gedetailleerd | Ministerie van Defensie | Ministerie dat verantwoordelijk is voor de verdediging van het Nederlandse grondgebied.
Trekput | eigenaar gedetailleerd | Ministerie van Economische Zaken | Het Nederlandse ministerie dat instaat voor het beleid inzakede landelijke economie.
Trekput | eigenaar gedetailleerd | Ministerie van Infrastructuur en Waterstaat | Weginfrastructuur, Water, Scheepvaart (maritieme zaken), Luchtvaart, Milieu (behalve Klimaat), Circulaire economie, duurzaam vervoer, verkeersemissies en brandstoffen, Bodem, Fietsbeleid, Openbaar vervoer en spoor, KNMI, Autoriteit Nucleaire Veiligheid en
Trekput | eigenaar gedetailleerd | Ministerie van Landbouw, Natuur en Voedselkwaliteit
Trekput | eigenaar gedetailleerd | Natuurorganisatie | Een organisatie die de instaat voor het beschermen van bepaalde elementen van de natuur, in het bijzonder cultuur-historisch belangrijke of oorspronkelijke landschappen, bedreigde levensgemeenschappen, dier- en plantensoorten, biodiversiteit en natuurlijk
Trekput | eigenaar gedetailleerd | Netbeheerder | Een nutsbedrijf dat het transportnetwerk voor verschillende soorten energie beheert
Trekput | eigenaar gedetailleerd | Recreatieschap | Een samenwerkingsverband tussen gemeenten en provincies conform de Wet gemeenschappelijke regelingen met als doel het ontwikkelen, beheren en exploiteren van voorzieningen voor openluchtrecreatie buiten de bebouwde kom zoals (zwem)plassen, picknickplaatse
Trekput | eigenaar gedetailleerd | Rijksvastgoedbedrijf | Een vastgoedorganisatie van de Nederlandse Rijksoverheid die verantwoordelijk is voor het beheer van vastgoedobjecten in gebruik door de Nederlandse staat.
Trekput | eigenaar gedetailleerd | Rijkswaterstaat | Het uitvoerende agentschap van het Ministerie van Infrastructuur en Waterstaat.
Trekput | eigenaar gedetailleerd | Stichting | Een rechtspersoon zonder leden die het doel nastreeft waartoe het door de stichter is opgericht.
Trekput | eigenaar gedetailleerd | Woningcorporatie | Een organisatie die zich richt op het bouwen, beheren en verhuren van kwalitatief goede woonruimte met een betaalbare huur voor mensen met een smalle beurs.
Trekput | fabrikant | Organisatiespecifieke domeinwaarden | Attribuutwaarde die niet vastgesteld is, maar per organisatie kan verschillen.
Trekput | gebiedstype | Agrarisch gebied | Gebied primair in gebruik voor land- en tuinbouwproductie.
Trekput | gebiedstype | Begraafplaats | Een besloten gebied waar lichamen van overleden personen worden begraven. Ook worden op begraafplaatsen urnen as van gecremeerde lichamen bewaard. (Bron: definities.geostandaarden.nl)
Trekput | gebiedstype | Hoofdwegen | Gebied primair in gebruik voor verkeer en vervoer, waaronder verstaan spoorwegen, wegdelen, vliegverkeersbanen, parkeerterreinen, bermen en de ondersteunende objecten als kunstwerken. (Bron: definities.geostandaarden.nl) Opmerking: Erftoegangswegen (buurtontsluitingswegen, industriewegen, landbouwwegen, fietsstraten, woonstraten), fietspaden, voetpaden, ruiterpaden en parkeergebieden worden toegerekend aan het functionele gebied waarbinnen zij liggen.
Trekput | gebiedstype | Natuurgebied | Gebied dat wegens natuurschoon en/of natuurlijke historie in stand wordt gehouden. (Bron: definities.geostandaarden.nl)
Trekput | gebiedstype | Recreatiegebied | Landschappelijk ingericht terrein, begroeid met houtachtige en kruidachtige vegetatie, verharding, objecten, waterpartijen en dergelijke, bedoeld als (grootschalige) recreatieve voorziening. (Bron: definities.geostandaarden.nl)
Trekput | gebiedstype | Sportterrein | Terrein dat wordt gebruikt voor sportactiviteiten.
Trekput | gebiedstype | Waterwegen | Gebied grenzend aan oppervlaktewater, primair in gebruik voor de oppervlaktewaterhuishouding (waterafvoer, wateraanvoer en waterconservering). (Bron: definities.geostandaarden.nl) Opmerking: Grachten, sloten, vijvers, greppels en droge sloten worden toegerekend aan het functionele gebied waarbinnen zij liggen.
Trekput | gebiedstype | Werkgebied | Gebied waarop panden of overige gebouwen staan, en / of niet bebouwde oppervlakte , voornamelijk gebruikt voor economische activiteiten en non-profit activiteiten. (Bron: definities.geostandaarden.nl)
Trekput | gebiedstype | Winkelgebied | Bebouwd of landelijk gebied, niet zijnde woon- of bedrijventerrein, in gebruik voor maatschappelijke- en publieksdoeleinden (omvat overheids- en particuliere terreinen). (Bron: definities.geostandaarden.nl)
Trekput | gebiedstype | Woongebied | Gebied waarop panden of overige bouwwerken staan die voornamelijk gebruikt worden voor bewoning, inclusief erven en tuinen die bij de panden behoren. (Bron: definities.geostandaarden.nl)
Trekput | gebruiksfunctie | Anti-parkeer | Tegengaan van parkeren.
Trekput | gebruiksfunctie | Anti-verblinding | Het object wordt gebruikt om verblinding van weggebruikers ten gevolge van (weerkaatst) licht van de zon tegen te gaan.
Trekput | gebruiksfunctie | Beveiliging
Trekput | gebruiksfunctie | Decoratief
Trekput | gebruiksfunctie | Functioneel
Trekput | gebruiksfunctie | Kunstuiting aangebracht op object | Het object wordt gebruikt als tentoonstelling van een kunstuiting.
Trekput | gebruiksfunctie | Obstakelbeveiliging (aanrijbescherming) | Het object wordt gebruikt als middel om uitwijkende weggebruikers te weren en daarmee de achterliggende weggebruikers te beschermen.
Trekput | gebruiksfunctie | Speelaanleiding | Het object wordt gebruikt om mensen aan te zetten tot speelactiviteiten.
Trekput | gebruiksfunctie | Terreinafscheiding | Het object wordt gebruikt om een terrein dat voor een bepaald doel wordt gebruikt van diens directe omgeving af te bakenen.
Trekput | gebruiksfunctie | Verfraaiing | Objecten als verfraaiing en aankleding van de openbare ruimte. Kijkgroen, zichtgroen, esthetische functie; vastgelegd in beleid, zoals groenstructuurplan.
Trekput | gewenst kwaliteitsniveau | A | Hoog - mooi en comfortabel, waarde voor het beeldkwaliteitsniveau van de openbare ruimte of een object in de openbare ruimte.
Trekput | gewenst kwaliteitsniveau | A+ | Zeer hoog - nagenoeg ongeschonden, waarde voor het beeldkwaliteitsniveau van de openbare ruimte of een object in de openbare ruimte.
Trekput | gewenst kwaliteitsniveau | B | Basis - functioneel, waarde voor het beeldkwaliteitsniveau van de openbare ruimte of een object in de openbare ruimte.
Trekput | gewenst kwaliteitsniveau | C | Laag - onrustig beeld, discomfort en enige vorm van hinder, waarde voor het beeldkwaliteitsniveau van de openbare ruimte of een object in de openbare ruimte.
Trekput | gewenst kwaliteitsniveau | D | Zeer laag - kapitaalvernietiging, uitlokking van vernieling, functieverlies, sociale onveiligheid, waarde voor het beeldkwaliteitsniveau van de openbare ruimte of een object in de openbare ruimte.
Trekput | gewenst kwaliteitsniveau | N | Niet gedefinieerd.
Trekput | grondsoort | Klei
Trekput | grondsoort | Klei/veen
Trekput | grondsoort | Leem
Trekput | grondsoort | Löss
Trekput | grondsoort | Mergel | Een sedimentair gesteente dat voor 25-75% uit kalk bestaat en voor het restant uit klei.
Trekput | grondsoort | Onbekend | De waarde onbekend bij dit attribuut komt overeen met een leeg veld bij het gebruik van de boolean als gegevenstype. Bij deze waarde moet nader onderzoek uitwijzen of de waarde ja of nee moet zijn.
Trekput | grondsoort | Veen | Natte, sponsachtige grondsoort, van oorsprong moerasgrond, dat bestaat uit gehumificeerd plantaardig materiaal.
Trekput | grondsoort | Zand | Zand is zacht, hard, los en korrelig materiaal en een van de meest voorkomende natuurlijke stoffen op aarde. Zand bestaat uit zeer kleine stukjes steen, zandkorrels, die in grootte variëren tussen 63 micrometer en 2 millimeter.
Trekput | grondsoort gedetailleerd | Slap veen | Is nadere aanduiding van veen.
Trekput | grondsoort gedetailleerd | Zeer slap veen | Is nadere aanduiding van veen.
Trekput | in onderzoek | Ja
Trekput | in onderzoek | Nee
Trekput | in onderzoek | Onbekend | De waarde onbekend bij dit attribuut komt overeen met een leeg veld bij het gebruik van de boolean als gegevenstype. Bij deze waarde moet nader onderzoek uitwijzen of de waarde ja of nee moet zijn.
Trekput | leverancier | Organisatiespecifieke domeinwaarden | Attribuutwaarde die niet vastgesteld is, maar per organisatie kan verschillen.
Trekput | ligging | Binnen de bebouwde kom | Een aangegeven gebied waarbinnen zich veel bebouwing bevindt.
Trekput | ligging | Binnen de bebouwde kom: centrum | Bij het gebruik van deze waarde wordt de waarde binnen de bebouwde kom automatisch areaal binnen de bebouwde kom minus centrum. Het gebruik van deze domeinwaarde is niet verplicht.
Trekput | ligging | Buiten de bebouwde kom | Het gebied dat niet behoort tot het aangegeven gebied waarbinnen zich veel bebouwing bevindt.
Aansluitvoorziening | materiaal | PVC
Armatuur | materiaal | PVC
Beugel | materiaal | PVC
Kabel | materiaal | PVC
Kabeldraagsysteem | materiaal | PVC
Kast | materiaal | PVC
Laadmodule | materiaal | PVC
Lichtbron | materiaal | PVC
Mantelbuis | materiaal | PVC
Ophangconstructie | materiaal | PVC
Opzetstuk | materiaal | PVC
Paal | materiaal | PVC
Portaal | materiaal | PVC
Spandraad | materiaal | PVC
Telemanagementmodule | materiaal | PVC
Trekput | materiaal | PVC
Uithouder | materiaal | PVC
Voorschakelapparaat | materiaal | PVC
Wandarm | materiaal | PVC
Zweepmast | materiaal | PVC
Aansluitvoorziening | materiaal | RVS
Armatuur | materiaal | RVS
Beugel | materiaal | RVS
Kabel | materiaal | RVS
Kabeldraagsysteem | materiaal | RVS
Kast | materiaal | RVS
Laadmodule | materiaal | RVS
Lichtbron | materiaal | RVS
Mantelbuis | materiaal | RVS
Ophangconstructie | materiaal | RVS
Opzetstuk | materiaal | RVS
Paal | materiaal | RVS
Portaal | materiaal | RVS
Spandraad | materiaal | RVS
Telemanagementmodule | materiaal | RVS
Trekput | materiaal | RVS
Uithouder | materiaal | RVS
Voorschakelapparaat | materiaal | RVS
Wandarm | materiaal | RVS
Zweepmast | materiaal | RVS
Trekput | onderhoudsplichtige | Organisatiespecifieke domeinwaarden | Attribuutwaarde die niet vastgesteld is, maar per organisatie kan verschillen.
Trekput | status | Buiten gebruik
Trekput | status | Gewijzigd | Status die aangeeft dat het object in de werkelijkheid een verandering heeft ondergaan.
Trekput | status | In aanleg
Trekput | status | In gebruik | Het object is een actualiteit in de werkelijkheid.
Trekput | status | In ontwerp | Het object is planmatig geschapen, maar nog niet gerealiseerd in de werkelijkheid.
Trekput | status | Niet te beoordelen | Status die aangeeft dat de toestand waarin het object in werkelijkheid verkeert, niet te beoordelen valt.
Trekput | status | Nieuw | Het object is recent komen te bestaan in de werkelijkheid.
Trekput | status | Ongewenst | Status die aangeeft dat het object zelf, of diens toestand, ongewenst is vanuit het perspectief van de beheerder.
Trekput | status | Vervallen | Het object is in werkelijkheid niet langer aanwezig.
Trekput | toegankelijk | Ja
Trekput | toegankelijk | Nee
Trekput | toegankelijk | Onbekend | De waarde onbekend bij dit attribuut komt overeen met een leeg veld bij het gebruik van de boolean als gegevenstype. Bij deze waarde moet nader onderzoek uitwijzen of de waarde ja of nee moet zijn.
Trekput | type aansluitpunt | Lozingspunt | Een knooppunt in een rioolstelsel waar het afvalwater het rioolstelsel verlaat of binnenkomt.
Trekput | type aansluitpunt | Overnamepunt | Het punt waar de verantwoording over het afvalwater overgaat van een gemeente/bedrijf op het waterschap of omgekeerd van het waterschap naar een gemeente.
Trekput | type aansluitpunt | Perceelaansluitpunt | De plaats waar het afvalwater van een perceel geloosd wordt op een perceelaansluitleiding.
Trekput | type aansluitpunt | Uitlaatpunt | Het eindpunt van een rioolleiding waar uitstroming van afvalwater uit het rioolstelsel naar het oppervlaktewater mogelijk is (zonder overstortdrempel).
Trekput | type bewerking | Handmatig | Door middel van menselijke arbeid.
Trekput | type bewerking | Machinaal | Met behulp van een apparaat.
Trekput | type bewerking | Onbekend | De waarde onbekend bij dit attribuut komt overeen met een leeg veld bij het gebruik van de boolean als gegevenstype. Bij deze waarde moet nader onderzoek uitwijzen of de waarde ja of nee moet zijn.
Trekput | type constructie | Gemiddelde constructie | Een constructie van middelmatig gewicht.
Trekput | type constructie | Lichte constructie | Een constructie van gering gewicht.
Trekput | type constructie | Onbekend | De waarde onbekend bij dit attribuut komt overeen met een leeg veld bij het gebruik van de boolean als gegevenstype. Bij deze waarde moet nader onderzoek uitwijzen of de waarde ja of nee moet zijn.
Trekput | type constructie | Zware constructie | Een constructie van fors gewicht.
Trekput | type fundering | Aan bouwwerk bevestigd
Trekput | type fundering | Betonvloer op palen
Trekput | type fundering | Funderingspalen van hout | Palen van hout die gebruikt worden als fundering.
Trekput | type fundering | Funderingspalen van prefab beton | Palen van prefab beton die gebruikt worden als fundering.
Trekput | type fundering | Funderingsplaat | Een funderingsconstructie voor gelijkmatige spreiding van een belasting over een grote oppervlakte.
Trekput | type fundering | Gebonden fundering | Funderingsmateriaal waarvan de elementen onderling verbonden zijn.
Trekput | type fundering | Gedeeltelijk onderheid
Trekput | type fundering | Geen fundering
Trekput | type fundering | Geovlies | Een stabiliserende doek die als onderste verhardingslaag kan worden aangebracht om druk te verdelen.
Trekput | type fundering | Grondverbetering | Het verbeteren van slappe grond, meestal veen of klei, om het draagvermogen te vergroten.
Trekput | type fundering | Houten roosterwerk
Trekput | type fundering | Kespen | Een korte balk van hout of beton die in een paalfundering het overgangsdeel vormt tussen heipaal en vloerhout.
Trekput | type fundering | Ketelzand
Trekput | type fundering | Kunststof stabiliteitsconstructie | Voor betere stabiliteit, waterafvoer en robuustheid. Geen onkruid, bodemerosie of spoorvorming.
Trekput | type fundering | Onbekend | De waarde onbekend bij dit attribuut komt overeen met een leeg veld bij het gebruik van de boolean als gegevenstype. Bij deze waarde moet nader onderzoek uitwijzen of de waarde ja of nee moet zijn.
Trekput | type fundering | Onderheid | Een fundament van heipalen.
Trekput | type fundering | Onderheid kleef
Trekput | type fundering | Onderheid stuit
Trekput | type fundering | Ongebonden fundering | Funderingsmateriaal waarvan de elementen niet onderling verbonden zijn.
Trekput | type fundering | Op staal
Trekput | type fundering | Paalfundering | Palen die gebruikt worden als fundering.
Trekput | type fundering | Paaljuk | 2 of 3 per buis.
Trekput | type fundering | Poerenfundering | Het gebruik van betonnen blokken als fundering.
Trekput | type fundering | Polystyreen
Trekput | type fundering | Prefab | Bij meubilair.
Trekput | type fundering | Rietmatten
Trekput | type fundering | Sloofconstructie
Trekput | type fundering | Wapeningsnet | Een kunststof wapeningsnet (meerdere uitvoeringen mogelijk) wordt onder het gras aangebracht en zorgt voor een meer gelijkmatige verdeling van de belasting en beperkt de mogelijke schades tot een minimum.
Trekput | type fundering | Zelfbindende fundering
Trekput | verdiepte put | Ja
Trekput | verdiepte put | Nee
Trekput | verdiepte put | Onbekend | De waarde onbekend bij dit attribuut komt overeen met een leeg veld bij het gebruik van de boolean als gegevenstype. Bij deze waarde moet nader onderzoek uitwijzen of de waarde ja of nee moet zijn.
Trekput | vorm | Achthoekig
Trekput | vorm | Afgerond
Trekput | vorm | Bocht
Trekput | vorm | Driehoekig | Een vorm met drie hoeken.
Trekput | vorm | Eivormig | Elliptisch.
Trekput | vorm | Gebogen
Trekput | vorm | Gemengde tunnel
Trekput | vorm | Heul
Trekput | vorm | Koker
Trekput | vorm | Mes
Trekput | vorm | Muil
Trekput | vorm | Omgekeerde eivorm
Trekput | vorm | Onbekend | De waarde onbekend bij dit attribuut komt overeen met een leeg veld bij het gebruik van de boolean als gegevenstype. Bij deze waarde moet nader onderzoek uitwijzen of de waarde ja of nee moet zijn.
Trekput | vorm | Ovaal | Een afgeplatte of uitgerekte cirkel.
Trekput | vorm | Rechthoekig | Een vierhoek met louter rechte hoeken.
Trekput | vorm | Rond | Cirkelvormig en zonder hoeken.
Trekput | vorm | Spiraal
Trekput | vorm | Trapezium | Een vierhoek waarvan twee zijden evenwijdig lopen.
Trekput | vorm | Tunnelvorm
Trekput | vorm | U-vorm | De vorm van de letter U hebbende.
Trekput | vorm | Vierkant | Een vierhoek met louter rechte hoeken, waarbij alle zijden dezelfde lengte hebben.
Trekput | vorm | Vijfhoekig
Trekput | vorm | Vrijstaand
Trekput | zettingsgevoeligheid | Niet zettingsgevoelig | Ondergrond/bodem is niet gevoelig voor zetting. Dit zijn veelal de stabiele zandgronden met veel draagkracht voor constructies.
Trekput | zettingsgevoeligheid | Onbekend | De waarde onbekend bij dit attribuut komt overeen met een leeg veld bij het gebruik van de boolean als gegevenstype. Bij deze waarde moet nader onderzoek uitwijzen of de waarde ja of nee moet zijn.
Trekput | zettingsgevoeligheid | Zettingsgevoelig | Ondergrond/bodem is gevoelig voor zetting. Dit zijn de slappe(re) ondergronden met een geringe(re) draagkracht voor constructies. Ze bevatten klei en/of veen.
Trekput | zettingsgevoeligheid gedetailleerd | Licht zettingsgevoelig | Klei: minder dan 50 cm veen in de bovenste 5 meter slechte grond.
Trekput | zettingsgevoeligheid gedetailleerd | Matig zettingsgevoelig | Klei/veen: tussen 50 cm en vier meter veen in de bovenste vijf meter slechte grond.
Trekput | zettingsgevoeligheid gedetailleerd | Sterk zettingsgevoelig | Veen: meer dan vier meter veen in de bovenste vijf meter slechte grond.
Uithouder | actueel kwaliteitsniveau | A | Hoog - mooi en comfortabel, waarde voor het beeldkwaliteitsniveau van de openbare ruimte of een object in de openbare ruimte.
Uithouder | actueel kwaliteitsniveau | A+ | Zeer hoog - nagenoeg ongeschonden, waarde voor het beeldkwaliteitsniveau van de openbare ruimte of een object in de openbare ruimte.
Uithouder | actueel kwaliteitsniveau | B | Basis - functioneel, waarde voor het beeldkwaliteitsniveau van de openbare ruimte of een object in de openbare ruimte.
Uithouder | actueel kwaliteitsniveau | C | Laag - onrustig beeld, discomfort en enige vorm van hinder, waarde voor het beeldkwaliteitsniveau van de openbare ruimte of een object in de openbare ruimte.
Uithouder | actueel kwaliteitsniveau | D | Zeer laag - kapitaalvernietiging, uitlokking van vernieling, functieverlies, sociale onveiligheid, waarde voor het beeldkwaliteitsniveau van de openbare ruimte of een object in de openbare ruimte.
Uithouder | actueel kwaliteitsniveau | N | Niet gedefinieerd.
Uithouder | beheerafspraak | Adoptiegroen
Uithouder | beheerafspraak | Illegaal in gebruik
Uithouder | beheerder | Gemeente | De bestuurslaag onder de Nederlandse provincie bestaande uit een verzameling woonkernen met het bijbehorende gebied.
Uithouder | beheerder | Ministerie
Uithouder | beheerder | Onbekend | De waarde onbekend bij dit attribuut komt overeen met een leeg veld bij het gebruik van de boolean als gegevenstype. Bij deze waarde moet nader onderzoek uitwijzen of de waarde ja of nee moet zijn.
Uithouder | beheerder | Particulier | Een individuele burger, niet handelend vanuit een bedrijf of de overheid.
Uithouder | beheerder | Prorail | Nederlandse spoorwegbeheerder die verantwoordelijk is voor de aanleg, het onderhoud, het beheer en de veiligheid van het gehele Nederlandse spoorwegennet.
Uithouder | beheerder | Provincie | De bestuurslaag tussen de Rijksoverheid en de Nederlandse gemeenten.
Uithouder | beheerder | Waterschap | Een regionaal overheidsorgaan dat bestuurlijk verantwoordelijk is voor de waterhuishouding in een gebied.
Uithouder | beheerder gedetailleerd | Havenschap | Publiekrechtelijk lichaam belast met het besturen van een havencomplex.
Uithouder | beheerder gedetailleerd | Landgoed | Een onroerende zaak van meerdere hectares met landerijen, bossen en tuinen.
Uithouder | beheerder gedetailleerd | Ministerie van Defensie | Ministerie dat verantwoordelijk is voor de verdediging van het Nederlandse grondgebied.
Uithouder | beheerder gedetailleerd | Ministerie van Economische Zaken | Het Nederlandse ministerie dat instaat voor het beleid inzakede landelijke economie.
Uithouder | beheerder gedetailleerd | Ministerie van Infrastructuur en Waterstaat | Weginfrastructuur, Water, Scheepvaart (maritieme zaken), Luchtvaart, Milieu (behalve Klimaat), Circulaire economie, duurzaam vervoer, verkeersemissies en brandstoffen, Bodem, Fietsbeleid, Openbaar vervoer en spoor, KNMI, Autoriteit Nucleaire Veiligheid en
Uithouder | beheerder gedetailleerd | Ministerie van Landbouw, Natuur en Voedselkwaliteit
Uithouder | beheerder gedetailleerd | Natuurorganisatie | Een organisatie die de instaat voor het beschermen van bepaalde elementen van de natuur, in het bijzonder cultuur-historisch belangrijke of oorspronkelijke landschappen, bedreigde levensgemeenschappen, dier- en plantensoorten, biodiversiteit en natuurlijk
Uithouder | beheerder gedetailleerd | Netbeheerder | Een nutsbedrijf dat het transportnetwerk voor verschillende soorten energie beheert
Uithouder | beheerder gedetailleerd | Recreatieschap | Een samenwerkingsverband tussen gemeenten en provincies conform de Wet gemeenschappelijke regelingen met als doel het ontwikkelen, beheren en exploiteren van voorzieningen voor openluchtrecreatie buiten de bebouwde kom zoals (zwem)plassen, picknickplaatse
Uithouder | beheerder gedetailleerd | Rijksvastgoedbedrijf | Een vastgoedorganisatie van de Nederlandse Rijksoverheid die verantwoordelijk is voor het beheer van vastgoedobjecten in gebruik door de Nederlandse staat.
Uithouder | beheerder gedetailleerd | Rijkswaterstaat | Het uitvoerende agentschap van het Ministerie van Infrastructuur en Waterstaat.
Uithouder | beheerder gedetailleerd | Speeltuinvereniging | Een verenining mensen die zich tot het doel van het beheren, onderhouden en gebruiken van een speeltuin of -terrein heeft gericht.
Uithouder | beheerder gedetailleerd | Stichting | Een rechtspersoon zonder leden die het doel nastreeft waartoe het door de stichter is opgericht.
Uithouder | beheerder gedetailleerd | Universiteit | Een onderwijsinstelling in het hoger onderwijs die ingericht is om wetenschappelijk onderwijs te bieden en wetenschappelijk onderzoek te verrichten.
Uithouder | beheerder gedetailleerd | Woningcorporatie | Een organisatie die zich richt op het bouwen, beheren en verhuren van kwalitatief goede woonruimte met een betaalbare huur voor mensen met een smalle beurs.
Uithouder | beheergebied | Organisatiespecifieke domeinwaarden | Attribuutwaarde die niet vastgesteld is, maar per organisatie kan verschillen.
Uithouder | bereikbaarheid | Bereikbaarheid met beperkingen | Op de toegankelijkheid van het desbetreffende object zijn versperringen of andere moeilijkheden van toepassing.
Uithouder | bereikbaarheid | Bereikbaarheid zonder beperkingen | Het desbetreffende object is toegankelijk zonder dat hierbij versperrende of andere moeilijkheden te pas komen.
Uithouder | bereikbaarheid | Onbekend | De waarde onbekend bij dit attribuut komt overeen met een leeg veld bij het gebruik van de boolean als gegevenstype. Bij deze waarde moet nader onderzoek uitwijzen of de waarde ja of nee moet zijn.
Uithouder | bereikbaarheid | Onbereikbaar
Uithouder | bereikbaarheid gedetailleerd | Actiewagen verplicht
Uithouder | bereikbaarheid gedetailleerd | Actiewagen verplicht 9u t/m 16u
Uithouder | bereikbaarheid gedetailleerd | Beperking aan de maximaal toegestane aslast | Er geldt een verkeerskundige of praktische beperking aan het gewicht dat rust op de assen van het assenstel van een voortuig, een gewicht dat doorwerkt op de bereden verharding.
Uithouder | bereikbaarheid gedetailleerd | Beperking aan de maximale doorrijhoogte | Er geldt een verkeerskundige of praktische beperking aan de ruimtelijke omvang in de hoogterichting van vervoersmiddelen.
Uithouder | bereikbaarheid gedetailleerd | Beperking aan de maximale voertuigbreedte | Er geldt een verkeerskundige of praktische beperking aan de ruimtelijke omvang in de breedterichting, veelal loodrecht op de wegas, van vervoersmiddelen.
Uithouder | bereikbaarheid gedetailleerd | Beperking door verhoogde ligging object | Om het object te bereiken moeten moeilijkheden omtrent de hogere plaatsing van de locatie van het te bereiken object ten opzichte van de rest van de omgeving getrotseerd worden.
Uithouder | bereikbaarheid gedetailleerd | Bereikbaarheidsvoorziening toepassen | Toepassing van steigers, kranen, e.d. als maatwerkoplossing om toegang te leveren voor werk aangaande het te bereiken object.
Uithouder | bereikbaarheid gedetailleerd | Binnendijks
Uithouder | bereikbaarheid gedetailleerd | Buitendijks
Uithouder | bereikbaarheid gedetailleerd | Duiken | Om het object te bereiken moet de volgende actie verricht worden: het langdurig verblijf onder water, meestal met hulpmiddelen zoals een ademluchtfles.
Uithouder | bereikbaarheid gedetailleerd | Geen schouwpad aanwezig
Uithouder | bereikbaarheid gedetailleerd | Grote zuiger gebruiken
Uithouder | bereikbaarheid gedetailleerd | Hoogwerker 10 meter | Om het object te bereiken moet een machine gebruikt worden die toelaat om op een veilige manier te werken aan hoger gelegen installaties door de uitvoerend werker te verheffen tot de benodigde hoogte van maximaal 10 meter.
Uithouder | bereikbaarheid gedetailleerd | Hoogwerker 12 meter | Om het object te bereiken moet een machine gebruikt worden die toelaat om op een veilige manier te werken aan hoger gelegen installaties door de uitvoerend werker te verheffen tot de benodigde hoogte van maximaal 12 meter.
Uithouder | bereikbaarheid gedetailleerd | Hoogwerker 18 meter | Om het object te bereiken moet een machine gebruikt worden die toelaat om op een veilige manier te werken aan hoger gelegen installaties door de uitvoerend werker te verheffen tot de benodigde hoogte van maximaal 18 meter.
Uithouder | bereikbaarheid gedetailleerd | Hoogwerker 22 meter | Om het object te bereiken moet een machine gebruikt worden die toelaat om op een veilige manier te werken aan hoger gelegen installaties door de uitvoerend werker te verheffen tot de benodigde hoogte van maximaal 22 meter.
Uithouder | bereikbaarheid gedetailleerd | Hoogwerker 8 meter | Om het object te bereiken moet een machine gebruikt worden die toelaat om op een veilige manier te werken aan hoger gelegen installaties door de uitvoerend werker te verheffen tot de benodigde hoogte van maximaal 8 meter.
Uithouder | bereikbaarheid gedetailleerd | Hoogwerker gebruiken | Om het object te bereiken moet een machine gebruikt worden die toelaat om op een veilige manier te werken aan hoger gelegen installaties door de uitvoerend werker te verheffen tot de benodigde hoogte.
Uithouder | bereikbaarheid gedetailleerd | Industriële omgeving | De industriële omgeving vormt een beperking voor de bereikbaarheid van het object.
Uithouder | bereikbaarheid gedetailleerd | Kleine zuiger gebruiken
Uithouder | bereikbaarheid gedetailleerd | Klimmen | Om het object te bereiken moet de volgende actie verricht worden: het omhoog bewegen langs verhogingen.
Uithouder | bereikbaarheid gedetailleerd | Laagwerker gebruiken | Om het object te bereiken moet een machine gebruikt worden die toelaat om op een veilige manier te werken aan lager gelegen installaties door de uitvoerend werker af te laten dalen tot de benodigde hoogte.
Uithouder | bereikbaarheid gedetailleerd | Ladder gebruiken | Om het object te bereiken moet er een hoogte getrotseerd worden met behulp van klimgereedachap bestaande uit een paar spijlen met daartussen meerdere sporten voor voetondersteuning.
Uithouder | bereikbaarheid gedetailleerd | Lichte machines gebruiken
Uithouder | bereikbaarheid gedetailleerd | Maaiboot gebruiken
Uithouder | bereikbaarheid gedetailleerd | Maaikorven met giek groter dan 12 meter
Uithouder | bereikbaarheid gedetailleerd | Maaikorven met giek kleiner dan 6 meter
Uithouder | bereikbaarheid gedetailleerd | Maaikorven met giek tussen 6 en 12 meter
Uithouder | bereikbaarheid gedetailleerd | Mini hoogwerker | Om het object te bereiken moet een mini hoogwerker gebruikt worden die toelaat om op een veilige manier te werken aan hoger gelegen installaties door de uitvoerend werker te verheffen tot de benodigde hoogte.
Uithouder | bereikbaarheid gedetailleerd | Niet bereikbaar voor hoogwerker | Een hoogwerker is niet geschikt om toegang te bieden tot het object.
Uithouder | bereikbaarheid gedetailleerd | Op een dijk
Uithouder | bereikbaarheid gedetailleerd | 's nachts werken | Aanduiding dat er 's nachts gewerkt moet worden om het object te bereiken.
Uithouder | bereikbaarheid gedetailleerd | Schaarlift 12 meter
Uithouder | bereikbaarheid gedetailleerd | Sleutel nodig
Uithouder | bereikbaarheid gedetailleerd | Verkeersmaatregelen noodzakelijk | Om het object te bereiken zijn maatregelen omtrent het wegverkeer noodzakelijk.
Uithouder | bereikbaarheid gedetailleerd | Waadpak gebruiken | Om het object te bereiken moet men lopend door ondiep oppervlaktewater gebruikmakend van een waterdicht pak'.
Uithouder | bereikbaarheid gedetailleerd | Wegafzetting nodig
Uithouder | bereikbaarheid gedetailleerd | Werk vanaf aanliggend perceel | Om het object te bereiken moet het werk vanaf nabijgelegen aanliggende perceel uitgevoerd worden.
Uithouder | bereikbaarheid gedetailleerd | Werk vanaf water | Om het object te bereiken moet het werk vanaf nabijgelegen oppervlaktewater uitgevoerd worden.
Uithouder | bereikbaarheid gedetailleerd | Werkzaamheden op particulier terein
Uithouder | bereikbaarheid gedetailleerd | Zware machines gebruiken
Uithouder | bgt fysiek voorkomen | Gesloten verharding
Uithouder | bgt fysiek voorkomen | Halfverharding | Type van verhardingsobject: een halfverharding bestaat uit onsamenhangend materiaal dat meer draagkracht levert dan de originele grond.
Uithouder | bgt fysiek voorkomen | Onverhard | Type van verhardingsobject: een object zonder specifieke verharding, bestaande uit natuurlijke materialen.
Uithouder | bgt fysiek voorkomen | Open verharding
Uithouder | conditiescore | 1 | BouwInfra: Incidenteel geringe gebreken. Groen: De vegetatie vertoont optimale soort-specifieke ontwikkeling.
Uithouder | conditiescore | 2 | BouwInfra: Incidenteel beginnende veroudering. Groen: De vegetatie vertoont de gewenste soort-specifieke groei wat onder meer zichtbaar is aan kroondichtheid en de geslotenheid van de vegetatie.
Uithouder | conditiescore | 3 | Redelijke conditie, BouwInfra: Plaatselijk zichtbare veroudering. Functievervulling van bouw- en installatiedelen niet in gevaar. Groen: De vegetatie vertoont verminderde groei wat onder meer zichtbaar is aan enigszins transparante kroon of ijle vegetatie.
Uithouder | conditiescore | 4 | BouwInfra: Functievervulling van bouw- en installatiedelen incidenteel in gevaar. Groen: De vegetatie vertoont sterk verminderde groei wat onder meer zichtbaar is aan transparante kroon of ijle vegetatie, afsterving en/of matige groei. Regeneratie is nog mogelijk.
Uithouder | conditiescore | 5 | BouwInfra: De veroudering is onomkeerbaar. Groen: De vegetatie vertoont zeer slechte groei. Er zijn duidelijke signalen van algehele aftakeling wat onder meer zichtbaar is aan sterfte. Het proces van regeneratie is nauwelijks omkeerbaar.
Uithouder | conditiescore | 6 | BouwInfra: Technisch rijp voor sloop. Groen: De vegetatie is op sterven na dood. Het proces van regeneratie onmogelijk.
Uithouder | conditiescore | N.v.t. | Niet van toepassing, oftewel: geen van de andere domeinwaarden is toepasselijk op het object.
Uithouder | conditiescore | Niet te beoordelen | Status die aangeeft dat de toestand waarin het object in werkelijkheid verkeert, niet te beoordelen valt.
Uithouder | conditiescore | Onbekend | De waarde onbekend bij dit attribuut komt overeen met een leeg veld bij het gebruik van de boolean als gegevenstype. Bij deze waarde moet nader onderzoek uitwijzen of de waarde ja of nee moet zijn.
Uithouder | eigenaar | Gemeente | De bestuurslaag onder de Nederlandse provincie bestaande uit een verzameling woonkernen met het bijbehorende gebied.
Uithouder | eigenaar | Onbekend | De waarde onbekend bij dit attribuut komt overeen met een leeg veld bij het gebruik van de boolean als gegevenstype. Bij deze waarde moet nader onderzoek uitwijzen of de waarde ja of nee moet zijn.
Uithouder | eigenaar | Particulier | Een individuele burger, niet handelend vanuit een bedrijf of de overheid.
Uithouder | eigenaar | Prorail | Nederlandse spoorwegbeheerder die verantwoordelijk is voor de aanleg, het onderhoud, het beheer en de veiligheid van het gehele Nederlandse spoorwegennet.
Uithouder | eigenaar | Provincie | De bestuurslaag tussen de Rijksoverheid en de Nederlandse gemeenten.
Uithouder | eigenaar | Waterschap | Een regionaal overheidsorgaan dat bestuurlijk verantwoordelijk is voor de waterhuishouding in een gebied.
Uithouder | eigenaar gedetailleerd | Havenschap | Publiekrechtelijk lichaam belast met het besturen van een havencomplex.
Uithouder | eigenaar gedetailleerd | Landgoed | Een onroerende zaak van meerdere hectares met landerijen, bossen en tuinen.
Uithouder | eigenaar gedetailleerd | Ministerie van Defensie | Ministerie dat verantwoordelijk is voor de verdediging van het Nederlandse grondgebied.
Uithouder | eigenaar gedetailleerd | Ministerie van Economische Zaken | Het Nederlandse ministerie dat instaat voor het beleid inzakede landelijke economie.
Uithouder | eigenaar gedetailleerd | Ministerie van Infrastructuur en Waterstaat | Weginfrastructuur, Water, Scheepvaart (maritieme zaken), Luchtvaart, Milieu (behalve Klimaat), Circulaire economie, duurzaam vervoer, verkeersemissies en brandstoffen, Bodem, Fietsbeleid, Openbaar vervoer en spoor, KNMI, Autoriteit Nucleaire Veiligheid en
Uithouder | eigenaar gedetailleerd | Ministerie van Landbouw, Natuur en Voedselkwaliteit
Uithouder | eigenaar gedetailleerd | Natuurorganisatie | Een organisatie die de instaat voor het beschermen van bepaalde elementen van de natuur, in het bijzonder cultuur-historisch belangrijke of oorspronkelijke landschappen, bedreigde levensgemeenschappen, dier- en plantensoorten, biodiversiteit en natuurlijk
Uithouder | eigenaar gedetailleerd | Netbeheerder | Een nutsbedrijf dat het transportnetwerk voor verschillende soorten energie beheert
Uithouder | eigenaar gedetailleerd | Recreatieschap | Een samenwerkingsverband tussen gemeenten en provincies conform de Wet gemeenschappelijke regelingen met als doel het ontwikkelen, beheren en exploiteren van voorzieningen voor openluchtrecreatie buiten de bebouwde kom zoals (zwem)plassen, picknickplaatse
Uithouder | eigenaar gedetailleerd | Rijksvastgoedbedrijf | Een vastgoedorganisatie van de Nederlandse Rijksoverheid die verantwoordelijk is voor het beheer van vastgoedobjecten in gebruik door de Nederlandse staat.
Uithouder | eigenaar gedetailleerd | Rijkswaterstaat | Het uitvoerende agentschap van het Ministerie van Infrastructuur en Waterstaat.
Uithouder | eigenaar gedetailleerd | Stichting | Een rechtspersoon zonder leden die het doel nastreeft waartoe het door de stichter is opgericht.
Uithouder | eigenaar gedetailleerd | Woningcorporatie | Een organisatie die zich richt op het bouwen, beheren en verhuren van kwalitatief goede woonruimte met een betaalbare huur voor mensen met een smalle beurs.
Uithouder | fabrikant | Organisatiespecifieke domeinwaarden | Attribuutwaarde die niet vastgesteld is, maar per organisatie kan verschillen.
Uithouder | gebiedstype | Agrarisch gebied | Gebied primair in gebruik voor land- en tuinbouwproductie.
Uithouder | gebiedstype | Begraafplaats | Een besloten gebied waar lichamen van overleden personen worden begraven. Ook worden op begraafplaatsen urnen as van gecremeerde lichamen bewaard. (Bron: definities.geostandaarden.nl)
Uithouder | gebiedstype | Hoofdwegen | Gebied primair in gebruik voor verkeer en vervoer, waaronder verstaan spoorwegen, wegdelen, vliegverkeersbanen, parkeerterreinen, bermen en de ondersteunende objecten als kunstwerken. (Bron: definities.geostandaarden.nl) Opmerking: Erftoegangswegen (buurtontsluitingswegen, industriewegen, landbouwwegen, fietsstraten, woonstraten), fietspaden, voetpaden, ruiterpaden en parkeergebieden worden toegerekend aan het functionele gebied waarbinnen zij liggen.
Uithouder | gebiedstype | Natuurgebied | Gebied dat wegens natuurschoon en/of natuurlijke historie in stand wordt gehouden. (Bron: definities.geostandaarden.nl)
Uithouder | gebiedstype | Recreatiegebied | Landschappelijk ingericht terrein, begroeid met houtachtige en kruidachtige vegetatie, verharding, objecten, waterpartijen en dergelijke, bedoeld als (grootschalige) recreatieve voorziening. (Bron: definities.geostandaarden.nl)
Uithouder | gebiedstype | Sportterrein | Terrein dat wordt gebruikt voor sportactiviteiten.
Uithouder | gebiedstype | Waterwegen | Gebied grenzend aan oppervlaktewater, primair in gebruik voor de oppervlaktewaterhuishouding (waterafvoer, wateraanvoer en waterconservering). (Bron: definities.geostandaarden.nl) Opmerking: Grachten, sloten, vijvers, greppels en droge sloten worden toegerekend aan het functionele gebied waarbinnen zij liggen.
Uithouder | gebiedstype | Werkgebied | Gebied waarop panden of overige gebouwen staan, en / of niet bebouwde oppervlakte , voornamelijk gebruikt voor economische activiteiten en non-profit activiteiten. (Bron: definities.geostandaarden.nl)
Uithouder | gebiedstype | Winkelgebied | Bebouwd of landelijk gebied, niet zijnde woon- of bedrijventerrein, in gebruik voor maatschappelijke- en publieksdoeleinden (omvat overheids- en particuliere terreinen). (Bron: definities.geostandaarden.nl)
Uithouder | gebiedstype | Woongebied | Gebied waarop panden of overige bouwwerken staan die voornamelijk gebruikt worden voor bewoning, inclusief erven en tuinen die bij de panden behoren. (Bron: definities.geostandaarden.nl)
Uithouder | gebruiksfunctie | Anti-parkeer | Tegengaan van parkeren.
Uithouder | gebruiksfunctie | Anti-verblinding | Het object wordt gebruikt om verblinding van weggebruikers ten gevolge van (weerkaatst) licht van de zon tegen te gaan.
Uithouder | gebruiksfunctie | Beveiliging
Uithouder | gebruiksfunctie | Decoratief
Uithouder | gebruiksfunctie | Functioneel
Uithouder | gebruiksfunctie | Kunstuiting aangebracht op object | Het object wordt gebruikt als tentoonstelling van een kunstuiting.
Uithouder | gebruiksfunctie | Obstakelbeveiliging (aanrijbescherming) | Het object wordt gebruikt als middel om uitwijkende weggebruikers te weren en daarmee de achterliggende weggebruikers te beschermen.
Uithouder | gebruiksfunctie | Speelaanleiding | Het object wordt gebruikt om mensen aan te zetten tot speelactiviteiten.
Uithouder | gebruiksfunctie | Terreinafscheiding | Het object wordt gebruikt om een terrein dat voor een bepaald doel wordt gebruikt van diens directe omgeving af te bakenen.
Uithouder | gebruiksfunctie | Verfraaiing | Objecten als verfraaiing en aankleding van de openbare ruimte. Kijkgroen, zichtgroen, esthetische functie; vastgelegd in beleid, zoals groenstructuurplan.
Uithouder | gewenst kwaliteitsniveau | A | Hoog - mooi en comfortabel, waarde voor het beeldkwaliteitsniveau van de openbare ruimte of een object in de openbare ruimte.
Uithouder | gewenst kwaliteitsniveau | A+ | Zeer hoog - nagenoeg ongeschonden, waarde voor het beeldkwaliteitsniveau van de openbare ruimte of een object in de openbare ruimte.
Uithouder | gewenst kwaliteitsniveau | B | Basis - functioneel, waarde voor het beeldkwaliteitsniveau van de openbare ruimte of een object in de openbare ruimte.
Uithouder | gewenst kwaliteitsniveau | C | Laag - onrustig beeld, discomfort en enige vorm van hinder, waarde voor het beeldkwaliteitsniveau van de openbare ruimte of een object in de openbare ruimte.
Uithouder | gewenst kwaliteitsniveau | D | Zeer laag - kapitaalvernietiging, uitlokking van vernieling, functieverlies, sociale onveiligheid, waarde voor het beeldkwaliteitsniveau van de openbare ruimte of een object in de openbare ruimte.
Uithouder | gewenst kwaliteitsniveau | N | Niet gedefinieerd.
Uithouder | in onderzoek | Ja
Uithouder | in onderzoek | Nee
Uithouder | in onderzoek | Onbekend | De waarde onbekend bij dit attribuut komt overeen met een leeg veld bij het gebruik van de boolean als gegevenstype. Bij deze waarde moet nader onderzoek uitwijzen of de waarde ja of nee moet zijn.
Uithouder | installateur | Organisatiespecifieke domeinwaarden | Attribuutwaarde die niet vastgesteld is, maar per organisatie kan verschillen.
Uithouder | kleur | Aardebruin
Uithouder | kleur | Blauw | Een kleur die zich in het spectrum bevindt tussen cyaan en violet.
Uithouder | kleur | Bronskleur | De typische kleur van brons, een legering van tin en koper.
Uithouder | kleur | Bruin | Een tertiaire kleur die ontstaat door de primaire kleuren cyaan, magenta en geel te mengen.
Uithouder | kleur | Extra warm wit (827)
Uithouder | kleur | Geel | Geel is een primaire kleur bij de subtractieve kleurmenging. Bij de additieve kleurmenging is het een secundaire kleur die wordt verkregen door menging van rood en groen. Geel is de complementaire kleur van blauw.
Uithouder | kleur | Goud | De typische kleur van goud, een geliefd edelmetaal.
Uithouder | kleur | Grijs | Elke achromatische waarde van lichtsterkte (de hoeveelheid licht uitgezonden door een lichtbron) die het menselijk oog kan waarnemen tussen wit en zwart.
Uithouder | kleur | Groen | Een secundaire kleur bij de subtractieve kleurmenging. In het systeem van additieve kleurmenging is groen echter een van de primaire kleuren. Spectraal gezien zit de kleur groen tussen geel en cyaan in.
Uithouder | kleur | Heidekleur | De kleur die lijkt op de aanblik van heidegewassen.
Uithouder | kleur | Koel wit (840)
Uithouder | kleur | Lichtbruin | Een gelige, bleke kleur bruin.
Uithouder | kleur | Metallic | De sprankeling die typisch is voor de uitstraling van metalen.
Uithouder | kleur | Neutraal wit
Uithouder | kleur | Oranje | Een kleur die zich in het spectrum tussen rood en geel bevindt.
Uithouder | kleur | Paars | Een roodachtig blauwe (of blauwachtig rode) kleur waarvan de grenzen niet duidelijk vastliggen. De kleur die de meeste mensen paars zullen noemen ligt ergens tussen violet en magenta en is daarmee een extraspectrale kleur.
Uithouder | kleur | Rood | In het additieve kleursysteem een primaire kleur. In het subtractieve kleursysteem is het een secundaire kleur. Het is de complementaire kleur van cyaan.
Uithouder | kleur | Roze | Een kleurnaam die zowel gebruikt wordt voor een lichte, naar wit neigende kleur rood (dus rood met een hoge intensiteit) als voor licht (intens) en verzadigd magenta.
Uithouder | kleur | Transparant | Het object heeft een bepaalde mate van doorzichtbaarheid, waarbij er door het object heen gekeken kan worden.
Uithouder | kleur | Warm wit
Uithouder | kleur | Warm wit (3000)
Uithouder | kleur | Warm wit (828)
Uithouder | kleur | Warm wit (830)
Uithouder | kleur | Wit | Een achromatische kleur die wordt waargenomen bij een gelijkmatige vermenging van de frequenties van alle verschillende kleurtinten van het zichtbare spectrum.
Uithouder | kleur | Zilver | De typische kleur van zilver, een geliefd edelmetaal.
Uithouder | kleur | Zwart | De donkerste kleur die er is. Samen met wit en grijs behoort zwart tot de achromatische ("neutrale") ofwel niet-bonte kleuren.
Uithouder | leverancier | Organisatiespecifieke domeinwaarden | Attribuutwaarde die niet vastgesteld is, maar per organisatie kan verschillen.
Uithouder | ligging | Binnen de bebouwde kom | Een aangegeven gebied waarbinnen zich veel bebouwing bevindt.
Uithouder | ligging | Binnen de bebouwde kom: centrum | Bij het gebruik van deze waarde wordt de waarde binnen de bebouwde kom automatisch areaal binnen de bebouwde kom minus centrum. Het gebruik van deze domeinwaarde is niet verplicht.
Uithouder | ligging | Buiten de bebouwde kom | Het gebied dat niet behoort tot het aangegeven gebied waarbinnen zich veel bebouwing bevindt.
Aansluitvoorziening | materiaal | Staal
Armatuur | materiaal | Staal
Beugel | materiaal | Staal
Kabel | materiaal | Staal
Kabeldraagsysteem | materiaal | Staal
Kast | materiaal | Staal
Laadmodule | materiaal | Staal
Lichtbron | materiaal | Staal
Mantelbuis | materiaal | Staal
Ophangconstructie | materiaal | Staal
Opzetstuk | materiaal | Staal
Paal | materiaal | Staal
Portaal | materiaal | Staal
Spandraad | materiaal | Staal
Telemanagementmodule | materiaal | Staal
Trekput | materiaal | Staal
Uithouder | materiaal | Staal
Voorschakelapparaat | materiaal | Staal
Wandarm | materiaal | Staal
Zweepmast | materiaal | Staal
Aansluitvoorziening | materiaal | Staal gegalvaniseerd
Armatuur | materiaal | Staal gegalvaniseerd
Beugel | materiaal | Staal gegalvaniseerd
Kabel | materiaal | Staal gegalvaniseerd
Kabeldraagsysteem | materiaal | Staal gegalvaniseerd
Kast | materiaal | Staal gegalvaniseerd
Laadmodule | materiaal | Staal gegalvaniseerd
Lichtbron | materiaal | Staal gegalvaniseerd
Mantelbuis | materiaal | Staal gegalvaniseerd
Ophangconstructie | materiaal | Staal gegalvaniseerd
Opzetstuk | materiaal | Staal gegalvaniseerd
Paal | materiaal | Staal gegalvaniseerd
Portaal | materiaal | Staal gegalvaniseerd
Spandraad | materiaal | Staal gegalvaniseerd
Telemanagementmodule | materiaal | Staal gegalvaniseerd
Trekput | materiaal | Staal gegalvaniseerd
Uithouder | materiaal | Staal gegalvaniseerd
Voorschakelapparaat | materiaal | Staal gegalvaniseerd
Wandarm | materiaal | Staal gegalvaniseerd
Zweepmast | materiaal | Staal gegalvaniseerd
Aansluitvoorziening | materiaal | Staal gepoedercoat
Armatuur | materiaal | Staal gepoedercoat
Beugel | materiaal | Staal gepoedercoat
Kabel | materiaal | Staal gepoedercoat
Kabeldraagsysteem | materiaal | Staal gepoedercoat
Kast | materiaal | Staal gepoedercoat
Laadmodule | materiaal | Staal gepoedercoat
Lichtbron | materiaal | Staal gepoedercoat
Mantelbuis | materiaal | Staal gepoedercoat
Ophangconstructie | materiaal | Staal gepoedercoat
Opzetstuk | materiaal | Staal gepoedercoat
Paal | materiaal | Staal gepoedercoat
Portaal | materiaal | Staal gepoedercoat
Spandraad | materiaal | Staal gepoedercoat
Telemanagementmodule | materiaal | Staal gepoedercoat
Trekput | materiaal | Staal gepoedercoat
Uithouder | materiaal | Staal gepoedercoat
Voorschakelapparaat | materiaal | Staal gepoedercoat
Wandarm | materiaal | Staal gepoedercoat
Zweepmast | materiaal | Staal gepoedercoat
Uithouder | model | Organisatiespecifieke domeinwaarden | Attribuutwaarde die niet vastgesteld is, maar per organisatie kan verschillen.
Uithouder | onderhoudsplichtige | Organisatiespecifieke domeinwaarden | Attribuutwaarde die niet vastgesteld is, maar per organisatie kan verschillen.
Uithouder | status | Buiten gebruik
Uithouder | status | Gewijzigd | Status die aangeeft dat het object in de werkelijkheid een verandering heeft ondergaan.
Uithouder | status | In aanleg
Uithouder | status | In gebruik | Het object is een actualiteit in de werkelijkheid.
Uithouder | status | In ontwerp | Het object is planmatig geschapen, maar nog niet gerealiseerd in de werkelijkheid.
Uithouder | status | Niet te beoordelen | Status die aangeeft dat de toestand waarin het object in werkelijkheid verkeert, niet te beoordelen valt.
Uithouder | status | Nieuw | Het object is recent komen te bestaan in de werkelijkheid.
Uithouder | status | Ongewenst | Status die aangeeft dat het object zelf, of diens toestand, ongewenst is vanuit het perspectief van de beheerder.
Uithouder | status | Vervallen | Het object is in werkelijkheid niet langer aanwezig.
Uithouder | sticker | Ja
Uithouder | sticker | Nee
Uithouder | sticker | Onbekend | De waarde onbekend bij dit attribuut komt overeen met een leeg veld bij het gebruik van de boolean als gegevenstype. Bij deze waarde moet nader onderzoek uitwijzen of de waarde ja of nee moet zijn.
Kast | type onderdeel | Toldeur
Uithouder | vorm | Achthoekig
Uithouder | vorm | Afgerond
Uithouder | vorm | Bocht
Uithouder | vorm | Driehoekig | Een vorm met drie hoeken.
Uithouder | vorm | Eivormig | Elliptisch.
Uithouder | vorm | Gebogen
Uithouder | vorm | Gemengde tunnel
Uithouder | vorm | Heul
Uithouder | vorm | Koker
Uithouder | vorm | Mes
Uithouder | vorm | Muil
Uithouder | vorm | Omgekeerde eivorm
Uithouder | vorm | Onbekend | De waarde onbekend bij dit attribuut komt overeen met een leeg veld bij het gebruik van de boolean als gegevenstype. Bij deze waarde moet nader onderzoek uitwijzen of de waarde ja of nee moet zijn.
Uithouder | vorm | Ovaal | Een afgeplatte of uitgerekte cirkel.
Uithouder | vorm | Rechthoekig | Een vierhoek met louter rechte hoeken.
Uithouder | vorm | Rond | Cirkelvormig en zonder hoeken.
Uithouder | vorm | Spiraal
Uithouder | vorm | Trapezium | Een vierhoek waarvan twee zijden evenwijdig lopen.
Uithouder | vorm | Tunnelvorm
Uithouder | vorm | U-vorm | De vorm van de letter U hebbende.
Uithouder | vorm | Vierkant | Een vierhoek met louter rechte hoeken, waarbij alle zijden dezelfde lengte hebben.
Uithouder | vorm | Vijfhoekig
Uithouder | vorm | Vrijstaand
Voorschakelapparaat | actueel kwaliteitsniveau | A | Hoog - mooi en comfortabel, waarde voor het beeldkwaliteitsniveau van de openbare ruimte of een object in de openbare ruimte.
Voorschakelapparaat | actueel kwaliteitsniveau | A+ | Zeer hoog - nagenoeg ongeschonden, waarde voor het beeldkwaliteitsniveau van de openbare ruimte of een object in de openbare ruimte.
Voorschakelapparaat | actueel kwaliteitsniveau | B | Basis - functioneel, waarde voor het beeldkwaliteitsniveau van de openbare ruimte of een object in de openbare ruimte.
Voorschakelapparaat | actueel kwaliteitsniveau | C | Laag - onrustig beeld, discomfort en enige vorm van hinder, waarde voor het beeldkwaliteitsniveau van de openbare ruimte of een object in de openbare ruimte.
Voorschakelapparaat | actueel kwaliteitsniveau | D | Zeer laag - kapitaalvernietiging, uitlokking van vernieling, functieverlies, sociale onveiligheid, waarde voor het beeldkwaliteitsniveau van de openbare ruimte of een object in de openbare ruimte.
Voorschakelapparaat | actueel kwaliteitsniveau | N | Niet gedefinieerd.
Voorschakelapparaat | beheerafspraak | Adoptiegroen
Voorschakelapparaat | beheerafspraak | Illegaal in gebruik
Voorschakelapparaat | beheerder | Gemeente | De bestuurslaag onder de Nederlandse provincie bestaande uit een verzameling woonkernen met het bijbehorende gebied.
Voorschakelapparaat | beheerder | Ministerie
Voorschakelapparaat | beheerder | Onbekend | De waarde onbekend bij dit attribuut komt overeen met een leeg veld bij het gebruik van de boolean als gegevenstype. Bij deze waarde moet nader onderzoek uitwijzen of de waarde ja of nee moet zijn.
Voorschakelapparaat | beheerder | Particulier | Een individuele burger, niet handelend vanuit een bedrijf of de overheid.
Voorschakelapparaat | beheerder | Prorail | Nederlandse spoorwegbeheerder die verantwoordelijk is voor de aanleg, het onderhoud, het beheer en de veiligheid van het gehele Nederlandse spoorwegennet.
Voorschakelapparaat | beheerder | Provincie | De bestuurslaag tussen de Rijksoverheid en de Nederlandse gemeenten.
Voorschakelapparaat | beheerder | Waterschap | Een regionaal overheidsorgaan dat bestuurlijk verantwoordelijk is voor de waterhuishouding in een gebied.
Voorschakelapparaat | beheerder gedetailleerd | Havenschap | Publiekrechtelijk lichaam belast met het besturen van een havencomplex.
Voorschakelapparaat | beheerder gedetailleerd | Landgoed | Een onroerende zaak van meerdere hectares met landerijen, bossen en tuinen.
Voorschakelapparaat | beheerder gedetailleerd | Ministerie van Defensie | Ministerie dat verantwoordelijk is voor de verdediging van het Nederlandse grondgebied.
Voorschakelapparaat | beheerder gedetailleerd | Ministerie van Economische Zaken | Het Nederlandse ministerie dat instaat voor het beleid inzakede landelijke economie.
Voorschakelapparaat | beheerder gedetailleerd | Ministerie van Infrastructuur en Waterstaat | Weginfrastructuur, Water, Scheepvaart (maritieme zaken), Luchtvaart, Milieu (behalve Klimaat), Circulaire economie, duurzaam vervoer, verkeersemissies en brandstoffen, Bodem, Fietsbeleid, Openbaar vervoer en spoor, KNMI, Autoriteit Nucleaire Veiligheid en
Voorschakelapparaat | beheerder gedetailleerd | Ministerie van Landbouw, Natuur en Voedselkwaliteit
Voorschakelapparaat | beheerder gedetailleerd | Natuurorganisatie | Een organisatie die de instaat voor het beschermen van bepaalde elementen van de natuur, in het bijzonder cultuur-historisch belangrijke of oorspronkelijke landschappen, bedreigde levensgemeenschappen, dier- en plantensoorten, biodiversiteit en natuurlijk
Voorschakelapparaat | beheerder gedetailleerd | Netbeheerder | Een nutsbedrijf dat het transportnetwerk voor verschillende soorten energie beheert
Voorschakelapparaat | beheerder gedetailleerd | Recreatieschap | Een samenwerkingsverband tussen gemeenten en provincies conform de Wet gemeenschappelijke regelingen met als doel het ontwikkelen, beheren en exploiteren van voorzieningen voor openluchtrecreatie buiten de bebouwde kom zoals (zwem)plassen, picknickplaatse
Voorschakelapparaat | beheerder gedetailleerd | Rijksvastgoedbedrijf | Een vastgoedorganisatie van de Nederlandse Rijksoverheid die verantwoordelijk is voor het beheer van vastgoedobjecten in gebruik door de Nederlandse staat.
Voorschakelapparaat | beheerder gedetailleerd | Rijkswaterstaat | Het uitvoerende agentschap van het Ministerie van Infrastructuur en Waterstaat.
Voorschakelapparaat | beheerder gedetailleerd | Speeltuinvereniging | Een verenining mensen die zich tot het doel van het beheren, onderhouden en gebruiken van een speeltuin of -terrein heeft gericht.
Voorschakelapparaat | beheerder gedetailleerd | Stichting | Een rechtspersoon zonder leden die het doel nastreeft waartoe het door de stichter is opgericht.
Voorschakelapparaat | beheerder gedetailleerd | Universiteit | Een onderwijsinstelling in het hoger onderwijs die ingericht is om wetenschappelijk onderwijs te bieden en wetenschappelijk onderzoek te verrichten.
Voorschakelapparaat | beheerder gedetailleerd | Woningcorporatie | Een organisatie die zich richt op het bouwen, beheren en verhuren van kwalitatief goede woonruimte met een betaalbare huur voor mensen met een smalle beurs.
Voorschakelapparaat | beheergebied | Organisatiespecifieke domeinwaarden | Attribuutwaarde die niet vastgesteld is, maar per organisatie kan verschillen.
Voorschakelapparaat | bgt fysiek voorkomen | Gesloten verharding
Voorschakelapparaat | bgt fysiek voorkomen | Halfverharding | Type van verhardingsobject: een halfverharding bestaat uit onsamenhangend materiaal dat meer draagkracht levert dan de originele grond.
Voorschakelapparaat | bgt fysiek voorkomen | Onverhard | Type van verhardingsobject: een object zonder specifieke verharding, bestaande uit natuurlijke materialen.
Voorschakelapparaat | bgt fysiek voorkomen | Open verharding
Voorschakelapparaat | conditiescore | 1 | BouwInfra: Incidenteel geringe gebreken. Groen: De vegetatie vertoont optimale soort-specifieke ontwikkeling.
Voorschakelapparaat | conditiescore | 2 | BouwInfra: Incidenteel beginnende veroudering. Groen: De vegetatie vertoont de gewenste soort-specifieke groei wat onder meer zichtbaar is aan kroondichtheid en de geslotenheid van de vegetatie.
Voorschakelapparaat | conditiescore | 3 | Redelijke conditie, BouwInfra: Plaatselijk zichtbare veroudering. Functievervulling van bouw- en installatiedelen niet in gevaar. Groen: De vegetatie vertoont verminderde groei wat onder meer zichtbaar is aan enigszins transparante kroon of ijle vegetatie.
Voorschakelapparaat | conditiescore | 4 | BouwInfra: Functievervulling van bouw- en installatiedelen incidenteel in gevaar. Groen: De vegetatie vertoont sterk verminderde groei wat onder meer zichtbaar is aan transparante kroon of ijle vegetatie, afsterving en/of matige groei. Regeneratie is nog mogelijk.
Voorschakelapparaat | conditiescore | 5 | BouwInfra: De veroudering is onomkeerbaar. Groen: De vegetatie vertoont zeer slechte groei. Er zijn duidelijke signalen van algehele aftakeling wat onder meer zichtbaar is aan sterfte. Het proces van regeneratie is nauwelijks omkeerbaar.
Voorschakelapparaat | conditiescore | 6 | BouwInfra: Technisch rijp voor sloop. Groen: De vegetatie is op sterven na dood. Het proces van regeneratie onmogelijk.
Voorschakelapparaat | conditiescore | N.v.t. | Niet van toepassing, oftewel: geen van de andere domeinwaarden is toepasselijk op het object.
Voorschakelapparaat | conditiescore | Niet te beoordelen | Status die aangeeft dat de toestand waarin het object in werkelijkheid verkeert, niet te beoordelen valt.
Voorschakelapparaat | conditiescore | Onbekend | De waarde onbekend bij dit attribuut komt overeen met een leeg veld bij het gebruik van de boolean als gegevenstype. Bij deze waarde moet nader onderzoek uitwijzen of de waarde ja of nee moet zijn.
Voorschakelapparaat | dimaansturing | 0-10V
Voorschakelapparaat | dimaansturing | Geen
Voorschakelapparaat | dimaansturing | LineSwitch
Voorschakelapparaat | eigenaar | Gemeente | De bestuurslaag onder de Nederlandse provincie bestaande uit een verzameling woonkernen met het bijbehorende gebied.
Voorschakelapparaat | eigenaar | Onbekend | De waarde onbekend bij dit attribuut komt overeen met een leeg veld bij het gebruik van de boolean als gegevenstype. Bij deze waarde moet nader onderzoek uitwijzen of de waarde ja of nee moet zijn.
Voorschakelapparaat | eigenaar | Particulier | Een individuele burger, niet handelend vanuit een bedrijf of de overheid.
Voorschakelapparaat | eigenaar | Prorail | Nederlandse spoorwegbeheerder die verantwoordelijk is voor de aanleg, het onderhoud, het beheer en de veiligheid van het gehele Nederlandse spoorwegennet.
Voorschakelapparaat | eigenaar | Provincie | De bestuurslaag tussen de Rijksoverheid en de Nederlandse gemeenten.
Voorschakelapparaat | eigenaar | Waterschap | Een regionaal overheidsorgaan dat bestuurlijk verantwoordelijk is voor de waterhuishouding in een gebied.
Voorschakelapparaat | eigenaar gedetailleerd | Havenschap | Publiekrechtelijk lichaam belast met het besturen van een havencomplex.
Voorschakelapparaat | eigenaar gedetailleerd | Landgoed | Een onroerende zaak van meerdere hectares met landerijen, bossen en tuinen.
Voorschakelapparaat | eigenaar gedetailleerd | Ministerie van Defensie | Ministerie dat verantwoordelijk is voor de verdediging van het Nederlandse grondgebied.
Voorschakelapparaat | eigenaar gedetailleerd | Ministerie van Economische Zaken | Het Nederlandse ministerie dat instaat voor het beleid inzakede landelijke economie.
Voorschakelapparaat | eigenaar gedetailleerd | Ministerie van Infrastructuur en Waterstaat | Weginfrastructuur, Water, Scheepvaart (maritieme zaken), Luchtvaart, Milieu (behalve Klimaat), Circulaire economie, duurzaam vervoer, verkeersemissies en brandstoffen, Bodem, Fietsbeleid, Openbaar vervoer en spoor, KNMI, Autoriteit Nucleaire Veiligheid en
Voorschakelapparaat | eigenaar gedetailleerd | Ministerie van Landbouw, Natuur en Voedselkwaliteit
Voorschakelapparaat | eigenaar gedetailleerd | Natuurorganisatie | Een organisatie die de instaat voor het beschermen van bepaalde elementen van de natuur, in het bijzonder cultuur-historisch belangrijke of oorspronkelijke landschappen, bedreigde levensgemeenschappen, dier- en plantensoorten, biodiversiteit en natuurlijk
Voorschakelapparaat | eigenaar gedetailleerd | Netbeheerder | Een nutsbedrijf dat het transportnetwerk voor verschillende soorten energie beheert
Voorschakelapparaat | eigenaar gedetailleerd | Recreatieschap | Een samenwerkingsverband tussen gemeenten en provincies conform de Wet gemeenschappelijke regelingen met als doel het ontwikkelen, beheren en exploiteren van voorzieningen voor openluchtrecreatie buiten de bebouwde kom zoals (zwem)plassen, picknickplaatse
Voorschakelapparaat | eigenaar gedetailleerd | Rijksvastgoedbedrijf | Een vastgoedorganisatie van de Nederlandse Rijksoverheid die verantwoordelijk is voor het beheer van vastgoedobjecten in gebruik door de Nederlandse staat.
Voorschakelapparaat | eigenaar gedetailleerd | Rijkswaterstaat | Het uitvoerende agentschap van het Ministerie van Infrastructuur en Waterstaat.
Voorschakelapparaat | eigenaar gedetailleerd | Stichting | Een rechtspersoon zonder leden die het doel nastreeft waartoe het door de stichter is opgericht.
Voorschakelapparaat | eigenaar gedetailleerd | Woningcorporatie | Een organisatie die zich richt op het bouwen, beheren en verhuren van kwalitatief goede woonruimte met een betaalbare huur voor mensen met een smalle beurs.
Voorschakelapparaat | fabrikant | Organisatiespecifieke domeinwaarden | Attribuutwaarde die niet vastgesteld is, maar per organisatie kan verschillen.
Voorschakelapparaat | gebiedstype | Agrarisch gebied | Gebied primair in gebruik voor land- en tuinbouwproductie.
Voorschakelapparaat | gebiedstype | Begraafplaats | Een besloten gebied waar lichamen van overleden personen worden begraven. Ook worden op begraafplaatsen urnen as van gecremeerde lichamen bewaard. (Bron: definities.geostandaarden.nl)
Voorschakelapparaat | gebiedstype | Hoofdwegen | Gebied primair in gebruik voor verkeer en vervoer, waaronder verstaan spoorwegen, wegdelen, vliegverkeersbanen, parkeerterreinen, bermen en de ondersteunende objecten als kunstwerken. (Bron: definities.geostandaarden.nl) Opmerking: Erftoegangswegen (buurtontsluitingswegen, industriewegen, landbouwwegen, fietsstraten, woonstraten), fietspaden, voetpaden, ruiterpaden en parkeergebieden worden toegerekend aan het functionele gebied waarbinnen zij liggen.
Voorschakelapparaat | gebiedstype | Natuurgebied | Gebied dat wegens natuurschoon en/of natuurlijke historie in stand wordt gehouden. (Bron: definities.geostandaarden.nl)
Voorschakelapparaat | gebiedstype | Recreatiegebied | Landschappelijk ingericht terrein, begroeid met houtachtige en kruidachtige vegetatie, verharding, objecten, waterpartijen en dergelijke, bedoeld als (grootschalige) recreatieve voorziening. (Bron: definities.geostandaarden.nl)
Voorschakelapparaat | gebiedstype | Sportterrein | Terrein dat wordt gebruikt voor sportactiviteiten.
Voorschakelapparaat | gebiedstype | Waterwegen | Gebied grenzend aan oppervlaktewater, primair in gebruik voor de oppervlaktewaterhuishouding (waterafvoer, wateraanvoer en waterconservering). (Bron: definities.geostandaarden.nl) Opmerking: Grachten, sloten, vijvers, greppels en droge sloten worden toegerekend aan het functionele gebied waarbinnen zij liggen.
Voorschakelapparaat | gebiedstype | Werkgebied | Gebied waarop panden of overige gebouwen staan, en / of niet bebouwde oppervlakte , voornamelijk gebruikt voor economische activiteiten en non-profit activiteiten. (Bron: definities.geostandaarden.nl)
Voorschakelapparaat | gebiedstype | Winkelgebied | Bebouwd of landelijk gebied, niet zijnde woon- of bedrijventerrein, in gebruik voor maatschappelijke- en publieksdoeleinden (omvat overheids- en particuliere terreinen). (Bron: definities.geostandaarden.nl)
Voorschakelapparaat | gebiedstype | Woongebied | Gebied waarop panden of overige bouwwerken staan die voornamelijk gebruikt worden voor bewoning, inclusief erven en tuinen die bij de panden behoren. (Bron: definities.geostandaarden.nl)
Voorschakelapparaat | gebruiksfunctie | Anti-parkeer | Tegengaan van parkeren.
Voorschakelapparaat | gebruiksfunctie | Anti-verblinding | Het object wordt gebruikt om verblinding van weggebruikers ten gevolge van (weerkaatst) licht van de zon tegen te gaan.
Voorschakelapparaat | gebruiksfunctie | Beveiliging
Voorschakelapparaat | gebruiksfunctie | Decoratief
Voorschakelapparaat | gebruiksfunctie | Functioneel
Voorschakelapparaat | gebruiksfunctie | Kunstuiting aangebracht op object | Het object wordt gebruikt als tentoonstelling van een kunstuiting.
Voorschakelapparaat | gebruiksfunctie | Obstakelbeveiliging (aanrijbescherming) | Het object wordt gebruikt als middel om uitwijkende weggebruikers te weren en daarmee de achterliggende weggebruikers te beschermen.
Voorschakelapparaat | gebruiksfunctie | Speelaanleiding | Het object wordt gebruikt om mensen aan te zetten tot speelactiviteiten.
Voorschakelapparaat | gebruiksfunctie | Terreinafscheiding | Het object wordt gebruikt om een terrein dat voor een bepaald doel wordt gebruikt van diens directe omgeving af te bakenen.
Voorschakelapparaat | gebruiksfunctie | Verfraaiing | Objecten als verfraaiing en aankleding van de openbare ruimte. Kijkgroen, zichtgroen, esthetische functie; vastgelegd in beleid, zoals groenstructuurplan.
Voorschakelapparaat | gewenst kwaliteitsniveau | A | Hoog - mooi en comfortabel, waarde voor het beeldkwaliteitsniveau van de openbare ruimte of een object in de openbare ruimte.
Voorschakelapparaat | gewenst kwaliteitsniveau | A+ | Zeer hoog - nagenoeg ongeschonden, waarde voor het beeldkwaliteitsniveau van de openbare ruimte of een object in de openbare ruimte.
Voorschakelapparaat | gewenst kwaliteitsniveau | B | Basis - functioneel, waarde voor het beeldkwaliteitsniveau van de openbare ruimte of een object in de openbare ruimte.
Voorschakelapparaat | gewenst kwaliteitsniveau | C | Laag - onrustig beeld, discomfort en enige vorm van hinder, waarde voor het beeldkwaliteitsniveau van de openbare ruimte of een object in de openbare ruimte.
Voorschakelapparaat | gewenst kwaliteitsniveau | D | Zeer laag - kapitaalvernietiging, uitlokking van vernieling, functieverlies, sociale onveiligheid, waarde voor het beeldkwaliteitsniveau van de openbare ruimte of een object in de openbare ruimte.
Voorschakelapparaat | gewenst kwaliteitsniveau | N | Niet gedefinieerd.
Voorschakelapparaat | in onderzoek | Ja
Voorschakelapparaat | in onderzoek | Nee
Voorschakelapparaat | in onderzoek | Onbekend | De waarde onbekend bij dit attribuut komt overeen met een leeg veld bij het gebruik van de boolean als gegevenstype. Bij deze waarde moet nader onderzoek uitwijzen of de waarde ja of nee moet zijn.
Voorschakelapparaat | installateur | Organisatiespecifieke domeinwaarden | Attribuutwaarde die niet vastgesteld is, maar per organisatie kan verschillen.
Voorschakelapparaat | keuring | Ja
Voorschakelapparaat | keuring | Nee
Voorschakelapparaat | keuring | Onbekend | De waarde onbekend bij dit attribuut komt overeen met een leeg veld bij het gebruik van de boolean als gegevenstype. Bij deze waarde moet nader onderzoek uitwijzen of de waarde ja of nee moet zijn.
Voorschakelapparaat | kleur | Aardebruin
Voorschakelapparaat | kleur | Blauw | Een kleur die zich in het spectrum bevindt tussen cyaan en violet.
Voorschakelapparaat | kleur | Bronskleur | De typische kleur van brons, een legering van tin en koper.
Voorschakelapparaat | kleur | Bruin | Een tertiaire kleur die ontstaat door de primaire kleuren cyaan, magenta en geel te mengen.
Voorschakelapparaat | kleur | Extra warm wit (827)
Voorschakelapparaat | kleur | Geel | Geel is een primaire kleur bij de subtractieve kleurmenging. Bij de additieve kleurmenging is het een secundaire kleur die wordt verkregen door menging van rood en groen. Geel is de complementaire kleur van blauw.
Voorschakelapparaat | kleur | Goud | De typische kleur van goud, een geliefd edelmetaal.
Voorschakelapparaat | kleur | Grijs | Elke achromatische waarde van lichtsterkte (de hoeveelheid licht uitgezonden door een lichtbron) die het menselijk oog kan waarnemen tussen wit en zwart.
Voorschakelapparaat | kleur | Groen | Een secundaire kleur bij de subtractieve kleurmenging. In het systeem van additieve kleurmenging is groen echter een van de primaire kleuren. Spectraal gezien zit de kleur groen tussen geel en cyaan in.
Voorschakelapparaat | kleur | Heidekleur | De kleur die lijkt op de aanblik van heidegewassen.
Voorschakelapparaat | kleur | Koel wit (840)
Voorschakelapparaat | kleur | Lichtbruin | Een gelige, bleke kleur bruin.
Voorschakelapparaat | kleur | Metallic | De sprankeling die typisch is voor de uitstraling van metalen.
Voorschakelapparaat | kleur | Neutraal wit
Voorschakelapparaat | kleur | Oranje | Een kleur die zich in het spectrum tussen rood en geel bevindt.
Voorschakelapparaat | kleur | Paars | Een roodachtig blauwe (of blauwachtig rode) kleur waarvan de grenzen niet duidelijk vastliggen. De kleur die de meeste mensen paars zullen noemen ligt ergens tussen violet en magenta en is daarmee een extraspectrale kleur.
Voorschakelapparaat | kleur | Rood | In het additieve kleursysteem een primaire kleur. In het subtractieve kleursysteem is het een secundaire kleur. Het is de complementaire kleur van cyaan.
Voorschakelapparaat | kleur | Roze | Een kleurnaam die zowel gebruikt wordt voor een lichte, naar wit neigende kleur rood (dus rood met een hoge intensiteit) als voor licht (intens) en verzadigd magenta.
Voorschakelapparaat | kleur | Transparant | Het object heeft een bepaalde mate van doorzichtbaarheid, waarbij er door het object heen gekeken kan worden.
Voorschakelapparaat | kleur | Warm wit
Voorschakelapparaat | kleur | Warm wit (3000)
Voorschakelapparaat | kleur | Warm wit (828)
Voorschakelapparaat | kleur | Warm wit (830)
Voorschakelapparaat | kleur | Wit | Een achromatische kleur die wordt waargenomen bij een gelijkmatige vermenging van de frequenties van alle verschillende kleurtinten van het zichtbare spectrum.
Voorschakelapparaat | kleur | Zilver | De typische kleur van zilver, een geliefd edelmetaal.
Voorschakelapparaat | kleur | Zwart | De donkerste kleur die er is. Samen met wit en grijs behoort zwart tot de achromatische ("neutrale") ofwel niet-bonte kleuren.
Voorschakelapparaat | leverancier | Organisatiespecifieke domeinwaarden | Attribuutwaarde die niet vastgesteld is, maar per organisatie kan verschillen.
Voorschakelapparaat | ligging | Binnen de bebouwde kom | Een aangegeven gebied waarbinnen zich veel bebouwing bevindt.
Voorschakelapparaat | ligging | Binnen de bebouwde kom: centrum | Bij het gebruik van deze waarde wordt de waarde binnen de bebouwde kom automatisch areaal binnen de bebouwde kom minus centrum. Het gebruik van deze domeinwaarde is niet verplicht.
Voorschakelapparaat | ligging | Buiten de bebouwde kom | Het gebied dat niet behoort tot het aangegeven gebied waarbinnen zich veel bebouwing bevindt.
Aansluitvoorziening | materiaal | Thermoplastisch materiaal
Armatuur | materiaal | Thermoplastisch materiaal
Beugel | materiaal | Thermoplastisch materiaal
Kabel | materiaal | Thermoplastisch materiaal
Kabeldraagsysteem | materiaal | Thermoplastisch materiaal
Kast | materiaal | Thermoplastisch materiaal
Laadmodule | materiaal | Thermoplastisch materiaal
Lichtbron | materiaal | Thermoplastisch materiaal
Mantelbuis | materiaal | Thermoplastisch materiaal
Ophangconstructie | materiaal | Thermoplastisch materiaal
Opzetstuk | materiaal | Thermoplastisch materiaal
Paal | materiaal | Thermoplastisch materiaal
Portaal | materiaal | Thermoplastisch materiaal
Spandraad | materiaal | Thermoplastisch materiaal
Telemanagementmodule | materiaal | Thermoplastisch materiaal
Trekput | materiaal | Thermoplastisch materiaal
Uithouder | materiaal | Thermoplastisch materiaal
Voorschakelapparaat | materiaal | Thermoplastisch materiaal
Wandarm | materiaal | Thermoplastisch materiaal
Zweepmast | materiaal | Thermoplastisch materiaal
Aansluitvoorziening | materiaal | Thermoplastisch materiaal verspuitbaar
Armatuur | materiaal | Thermoplastisch materiaal verspuitbaar
Beugel | materiaal | Thermoplastisch materiaal verspuitbaar
Kabel | materiaal | Thermoplastisch materiaal verspuitbaar
Kabeldraagsysteem | materiaal | Thermoplastisch materiaal verspuitbaar
Kast | materiaal | Thermoplastisch materiaal verspuitbaar
Laadmodule | materiaal | Thermoplastisch materiaal verspuitbaar
Lichtbron | materiaal | Thermoplastisch materiaal verspuitbaar
Mantelbuis | materiaal | Thermoplastisch materiaal verspuitbaar
Ophangconstructie | materiaal | Thermoplastisch materiaal verspuitbaar
Opzetstuk | materiaal | Thermoplastisch materiaal verspuitbaar
Paal | materiaal | Thermoplastisch materiaal verspuitbaar
Portaal | materiaal | Thermoplastisch materiaal verspuitbaar
Spandraad | materiaal | Thermoplastisch materiaal verspuitbaar
Telemanagementmodule | materiaal | Thermoplastisch materiaal verspuitbaar
Trekput | materiaal | Thermoplastisch materiaal verspuitbaar
Uithouder | materiaal | Thermoplastisch materiaal verspuitbaar
Voorschakelapparaat | materiaal | Thermoplastisch materiaal verspuitbaar
Wandarm | materiaal | Thermoplastisch materiaal verspuitbaar
Zweepmast | materiaal | Thermoplastisch materiaal verspuitbaar
Voorschakelapparaat | model | Organisatiespecifieke domeinwaarden | Attribuutwaarde die niet vastgesteld is, maar per organisatie kan verschillen.
Voorschakelapparaat | onderhoudsplichtige | Organisatiespecifieke domeinwaarden | Attribuutwaarde die niet vastgesteld is, maar per organisatie kan verschillen.
Voorschakelapparaat | status | Buiten gebruik
Voorschakelapparaat | status | Gewijzigd | Status die aangeeft dat het object in de werkelijkheid een verandering heeft ondergaan.
Voorschakelapparaat | status | In aanleg
Voorschakelapparaat | status | In gebruik | Het object is een actualiteit in de werkelijkheid.
Voorschakelapparaat | status | In ontwerp | Het object is planmatig geschapen, maar nog niet gerealiseerd in de werkelijkheid.
Voorschakelapparaat | status | Niet te beoordelen | Status die aangeeft dat de toestand waarin het object in werkelijkheid verkeert, niet te beoordelen valt.
Voorschakelapparaat | status | Nieuw | Het object is recent komen te bestaan in de werkelijkheid.
Voorschakelapparaat | status | Ongewenst | Status die aangeeft dat het object zelf, of diens toestand, ongewenst is vanuit het perspectief van de beheerder.
Voorschakelapparaat | status | Vervallen | Het object is in werkelijkheid niet langer aanwezig.
Voorschakelapparaat | type bevestiging | Beugel | Bevestiging op basis van twee met schroeven verstelbare platen.
Voorschakelapparaat | type bevestiging | Boutbevestiging
Voorschakelapparaat | type bevestiging | Buisbeugel | Bevestiging op basis van een ronde ring die om een buis geklemd kan worden.
Voorschakelapparaat | type bevestiging | Handwijzerpaneel (driearmig) | Bevestiging op basis van een paalklem in het verlengde van een handwijzerpaneel met drie armen.
Voorschakelapparaat | type bevestiging | Handwijzerpaneel (éénarmig) | Bevestiging op basis van een paalklem in het verlengde van een handwijzerpaneel met één arm.
Voorschakelapparaat | type bevestiging | Handwijzerpaneel (tweearmig) | Bevestiging op basis van een paalklem in het verlengde van een handwijzerpaneel met twee armen.
Voorschakelapparaat | type bevestiging | Hekbeugel | Bevestiging op basis van twee met schroeven verstelbare klemplaten, waartussen het raster- of spijlenwerk van een hek geklemd kan worden.
Voorschakelapparaat | type bevestiging | Klemband | Bevestiging op basis van een metalen aandraaibare ring.
Voorschakelapparaat | type bevestiging | Middenachterbevestiging
Voorschakelapparaat | type bevestiging | Muurbeugel | Bevestiging op basis van een kromming die aan een muur is bevestigd of een plaat die aan een muur is geschroefd met daaraan een haak of een anderssoortig uitsteeksel.
Voorschakelapparaat | type bevestiging | Onbekend | De waarde onbekend bij dit attribuut komt overeen met een leeg veld bij het gebruik van de boolean als gegevenstype. Bij deze waarde moet nader onderzoek uitwijzen of de waarde ja of nee moet zijn.
Voorschakelapparaat | type bevestiging | Opzetbeugel | Paaltop.
Voorschakelapparaat | type bevestiging | Plakken
Voorschakelapparaat | type bevestiging | Scharnierbeugel | Bevestiging op basis van een beugel met aan de ene zijde een schroef en aan de andere zijde een beweegbare verbinding.
Voorschakelapparaat | type bevestiging | Scharnierbeugel ruggelings | Bevestiging op basis van een beugel met aan de ene zijde een schroef en aan de andere zijde een beweegbare verbinding, met zowel aan voor als achterzijde een klemplaat.
Voorschakelapparaat | type bevestiging | Uithangbevestiging
Voorschakelapparaat | type ondersteuningsconstructie | Buispaal | Metalen paal met over de gehele lengte gelijke ronde holle doorsnede.
Voorschakelapparaat | type ondersteuningsconstructie | Flespaal | Metalen paal met ronde holle doorsnede met een verjonging ongeveer welke halverwege met een sprong verkleind.
Voorschakelapparaat | type ondersteuningsconstructie | Gevel | Buitenmuur van een gebouw.
Voorschakelapparaat | type ondersteuningsconstructie | Halfportaal | Geheel van 1 ondersteuningsconstructie die verbonden is met 1 uitstekende ligger bedoeld voor het aanbrengen van verkeersborden.
Voorschakelapparaat | type ondersteuningsconstructie | Mast | Aluminium of stalen profiel ter ondersteuning van verkeersborden hoog in de berm.
Voorschakelapparaat | type ondersteuningsconstructie | Portaal | Draagconstructie over 1 of meer rijbanen waaraan verkeerborden worden aangebracht, bestaande uit 2 of meer ondersteuningsconstructies die door een ligger zijn verbonden bedoeld voor het aanbrengen van verkeersborden.
Voorschakelapparaat | type ondersteuningsconstructie | Stelling | (Geschoorde vakwerk)constructie ter ondersteuning van verkeersborden laag in de berm.
Voorschakelapparaat | verplaatsbaar | Ja
Voorschakelapparaat | verplaatsbaar | Nee
Voorschakelapparaat | verplaatsbaar | Onbekend | De waarde onbekend bij dit attribuut komt overeen met een leeg veld bij het gebruik van de boolean als gegevenstype. Bij deze waarde moet nader onderzoek uitwijzen of de waarde ja of nee moet zijn.
Wandarm | actueel kwaliteitsniveau | A | Hoog - mooi en comfortabel, waarde voor het beeldkwaliteitsniveau van de openbare ruimte of een object in de openbare ruimte.
Wandarm | actueel kwaliteitsniveau | A+ | Zeer hoog - nagenoeg ongeschonden, waarde voor het beeldkwaliteitsniveau van de openbare ruimte of een object in de openbare ruimte.
Wandarm | actueel kwaliteitsniveau | B | Basis - functioneel, waarde voor het beeldkwaliteitsniveau van de openbare ruimte of een object in de openbare ruimte.
Wandarm | actueel kwaliteitsniveau | C | Laag - onrustig beeld, discomfort en enige vorm van hinder, waarde voor het beeldkwaliteitsniveau van de openbare ruimte of een object in de openbare ruimte.
Wandarm | actueel kwaliteitsniveau | D | Zeer laag - kapitaalvernietiging, uitlokking van vernieling, functieverlies, sociale onveiligheid, waarde voor het beeldkwaliteitsniveau van de openbare ruimte of een object in de openbare ruimte.
Wandarm | actueel kwaliteitsniveau | N | Niet gedefinieerd.
Wandarm | beheerafspraak | Adoptiegroen
Wandarm | beheerafspraak | Illegaal in gebruik
Wandarm | beheerder | Gemeente | De bestuurslaag onder de Nederlandse provincie bestaande uit een verzameling woonkernen met het bijbehorende gebied.
Wandarm | beheerder | Ministerie
Wandarm | beheerder | Onbekend | De waarde onbekend bij dit attribuut komt overeen met een leeg veld bij het gebruik van de boolean als gegevenstype. Bij deze waarde moet nader onderzoek uitwijzen of de waarde ja of nee moet zijn.
Wandarm | beheerder | Particulier | Een individuele burger, niet handelend vanuit een bedrijf of de overheid.
Wandarm | beheerder | Prorail | Nederlandse spoorwegbeheerder die verantwoordelijk is voor de aanleg, het onderhoud, het beheer en de veiligheid van het gehele Nederlandse spoorwegennet.
Wandarm | beheerder | Provincie | De bestuurslaag tussen de Rijksoverheid en de Nederlandse gemeenten.
Wandarm | beheerder | Waterschap | Een regionaal overheidsorgaan dat bestuurlijk verantwoordelijk is voor de waterhuishouding in een gebied.
Wandarm | beheerder gedetailleerd | Havenschap | Publiekrechtelijk lichaam belast met het besturen van een havencomplex.
Wandarm | beheerder gedetailleerd | Landgoed | Een onroerende zaak van meerdere hectares met landerijen, bossen en tuinen.
Wandarm | beheerder gedetailleerd | Ministerie van Defensie | Ministerie dat verantwoordelijk is voor de verdediging van het Nederlandse grondgebied.
Wandarm | beheerder gedetailleerd | Ministerie van Economische Zaken | Het Nederlandse ministerie dat instaat voor het beleid inzakede landelijke economie.
Wandarm | beheerder gedetailleerd | Ministerie van Infrastructuur en Waterstaat | Weginfrastructuur, Water, Scheepvaart (maritieme zaken), Luchtvaart, Milieu (behalve Klimaat), Circulaire economie, duurzaam vervoer, verkeersemissies en brandstoffen, Bodem, Fietsbeleid, Openbaar vervoer en spoor, KNMI, Autoriteit Nucleaire Veiligheid en
Wandarm | beheerder gedetailleerd | Ministerie van Landbouw, Natuur en Voedselkwaliteit
Wandarm | beheerder gedetailleerd | Natuurorganisatie | Een organisatie die de instaat voor het beschermen van bepaalde elementen van de natuur, in het bijzonder cultuur-historisch belangrijke of oorspronkelijke landschappen, bedreigde levensgemeenschappen, dier- en plantensoorten, biodiversiteit en natuurlijk
Wandarm | beheerder gedetailleerd | Netbeheerder | Een nutsbedrijf dat het transportnetwerk voor verschillende soorten energie beheert
Wandarm | beheerder gedetailleerd | Recreatieschap | Een samenwerkingsverband tussen gemeenten en provincies conform de Wet gemeenschappelijke regelingen met als doel het ontwikkelen, beheren en exploiteren van voorzieningen voor openluchtrecreatie buiten de bebouwde kom zoals (zwem)plassen, picknickplaatse
Wandarm | beheerder gedetailleerd | Rijksvastgoedbedrijf | Een vastgoedorganisatie van de Nederlandse Rijksoverheid die verantwoordelijk is voor het beheer van vastgoedobjecten in gebruik door de Nederlandse staat.
Wandarm | beheerder gedetailleerd | Rijkswaterstaat | Het uitvoerende agentschap van het Ministerie van Infrastructuur en Waterstaat.
Wandarm | beheerder gedetailleerd | Speeltuinvereniging | Een verenining mensen die zich tot het doel van het beheren, onderhouden en gebruiken van een speeltuin of -terrein heeft gericht.
Wandarm | beheerder gedetailleerd | Stichting | Een rechtspersoon zonder leden die het doel nastreeft waartoe het door de stichter is opgericht.
Wandarm | beheerder gedetailleerd | Universiteit | Een onderwijsinstelling in het hoger onderwijs die ingericht is om wetenschappelijk onderwijs te bieden en wetenschappelijk onderzoek te verrichten.
Wandarm | beheerder gedetailleerd | Woningcorporatie | Een organisatie die zich richt op het bouwen, beheren en verhuren van kwalitatief goede woonruimte met een betaalbare huur voor mensen met een smalle beurs.
Wandarm | beheergebied | Organisatiespecifieke domeinwaarden | Attribuutwaarde die niet vastgesteld is, maar per organisatie kan verschillen.
Wandarm | bereikbaarheid | Bereikbaarheid met beperkingen | Op de toegankelijkheid van het desbetreffende object zijn versperringen of andere moeilijkheden van toepassing.
Wandarm | bereikbaarheid | Bereikbaarheid zonder beperkingen | Het desbetreffende object is toegankelijk zonder dat hierbij versperrende of andere moeilijkheden te pas komen.
Wandarm | bereikbaarheid | Onbekend | De waarde onbekend bij dit attribuut komt overeen met een leeg veld bij het gebruik van de boolean als gegevenstype. Bij deze waarde moet nader onderzoek uitwijzen of de waarde ja of nee moet zijn.
Wandarm | bereikbaarheid | Onbereikbaar
Wandarm | bereikbaarheid gedetailleerd | Actiewagen verplicht
Wandarm | bereikbaarheid gedetailleerd | Actiewagen verplicht 9u t/m 16u
Wandarm | bereikbaarheid gedetailleerd | Beperking aan de maximaal toegestane aslast | Er geldt een verkeerskundige of praktische beperking aan het gewicht dat rust op de assen van het assenstel van een voortuig, een gewicht dat doorwerkt op de bereden verharding.
Wandarm | bereikbaarheid gedetailleerd | Beperking aan de maximale doorrijhoogte | Er geldt een verkeerskundige of praktische beperking aan de ruimtelijke omvang in de hoogterichting van vervoersmiddelen.
Wandarm | bereikbaarheid gedetailleerd | Beperking aan de maximale voertuigbreedte | Er geldt een verkeerskundige of praktische beperking aan de ruimtelijke omvang in de breedterichting, veelal loodrecht op de wegas, van vervoersmiddelen.
Wandarm | bereikbaarheid gedetailleerd | Beperking door verhoogde ligging object | Om het object te bereiken moeten moeilijkheden omtrent de hogere plaatsing van de locatie van het te bereiken object ten opzichte van de rest van de omgeving getrotseerd worden.
Wandarm | bereikbaarheid gedetailleerd | Bereikbaarheidsvoorziening toepassen | Toepassing van steigers, kranen, e.d. als maatwerkoplossing om toegang te leveren voor werk aangaande het te bereiken object.
Wandarm | bereikbaarheid gedetailleerd | Binnendijks
Wandarm | bereikbaarheid gedetailleerd | Buitendijks
Wandarm | bereikbaarheid gedetailleerd | Duiken | Om het object te bereiken moet de volgende actie verricht worden: het langdurig verblijf onder water, meestal met hulpmiddelen zoals een ademluchtfles.
Wandarm | bereikbaarheid gedetailleerd | Geen schouwpad aanwezig
Wandarm | bereikbaarheid gedetailleerd | Grote zuiger gebruiken
Wandarm | bereikbaarheid gedetailleerd | Hoogwerker 10 meter | Om het object te bereiken moet een machine gebruikt worden die toelaat om op een veilige manier te werken aan hoger gelegen installaties door de uitvoerend werker te verheffen tot de benodigde hoogte van maximaal 10 meter.
Wandarm | bereikbaarheid gedetailleerd | Hoogwerker 12 meter | Om het object te bereiken moet een machine gebruikt worden die toelaat om op een veilige manier te werken aan hoger gelegen installaties door de uitvoerend werker te verheffen tot de benodigde hoogte van maximaal 12 meter.
Wandarm | bereikbaarheid gedetailleerd | Hoogwerker 18 meter | Om het object te bereiken moet een machine gebruikt worden die toelaat om op een veilige manier te werken aan hoger gelegen installaties door de uitvoerend werker te verheffen tot de benodigde hoogte van maximaal 18 meter.
Wandarm | bereikbaarheid gedetailleerd | Hoogwerker 22 meter | Om het object te bereiken moet een machine gebruikt worden die toelaat om op een veilige manier te werken aan hoger gelegen installaties door de uitvoerend werker te verheffen tot de benodigde hoogte van maximaal 22 meter.
Wandarm | bereikbaarheid gedetailleerd | Hoogwerker 8 meter | Om het object te bereiken moet een machine gebruikt worden die toelaat om op een veilige manier te werken aan hoger gelegen installaties door de uitvoerend werker te verheffen tot de benodigde hoogte van maximaal 8 meter.
Wandarm | bereikbaarheid gedetailleerd | Hoogwerker gebruiken | Om het object te bereiken moet een machine gebruikt worden die toelaat om op een veilige manier te werken aan hoger gelegen installaties door de uitvoerend werker te verheffen tot de benodigde hoogte.
Wandarm | bereikbaarheid gedetailleerd | Industriële omgeving | De industriële omgeving vormt een beperking voor de bereikbaarheid van het object.
Wandarm | bereikbaarheid gedetailleerd | Kleine zuiger gebruiken
Wandarm | bereikbaarheid gedetailleerd | Klimmen | Om het object te bereiken moet de volgende actie verricht worden: het omhoog bewegen langs verhogingen.
Wandarm | bereikbaarheid gedetailleerd | Laagwerker gebruiken | Om het object te bereiken moet een machine gebruikt worden die toelaat om op een veilige manier te werken aan lager gelegen installaties door de uitvoerend werker af te laten dalen tot de benodigde hoogte.
Wandarm | bereikbaarheid gedetailleerd | Ladder gebruiken | Om het object te bereiken moet er een hoogte getrotseerd worden met behulp van klimgereedachap bestaande uit een paar spijlen met daartussen meerdere sporten voor voetondersteuning.
Wandarm | bereikbaarheid gedetailleerd | Lichte machines gebruiken
Wandarm | bereikbaarheid gedetailleerd | Maaiboot gebruiken
Wandarm | bereikbaarheid gedetailleerd | Maaikorven met giek groter dan 12 meter
Wandarm | bereikbaarheid gedetailleerd | Maaikorven met giek kleiner dan 6 meter
Wandarm | bereikbaarheid gedetailleerd | Maaikorven met giek tussen 6 en 12 meter
Wandarm | bereikbaarheid gedetailleerd | Mini hoogwerker | Om het object te bereiken moet een mini hoogwerker gebruikt worden die toelaat om op een veilige manier te werken aan hoger gelegen installaties door de uitvoerend werker te verheffen tot de benodigde hoogte.
Wandarm | bereikbaarheid gedetailleerd | Niet bereikbaar voor hoogwerker | Een hoogwerker is niet geschikt om toegang te bieden tot het object.
Wandarm | bereikbaarheid gedetailleerd | Op een dijk
Wandarm | bereikbaarheid gedetailleerd | 's nachts werken | Aanduiding dat er 's nachts gewerkt moet worden om het object te bereiken.
Wandarm | bereikbaarheid gedetailleerd | Schaarlift 12 meter
Wandarm | bereikbaarheid gedetailleerd | Sleutel nodig
Wandarm | bereikbaarheid gedetailleerd | Verkeersmaatregelen noodzakelijk | Om het object te bereiken zijn maatregelen omtrent het wegverkeer noodzakelijk.
Wandarm | bereikbaarheid gedetailleerd | Waadpak gebruiken | Om het object te bereiken moet men lopend door ondiep oppervlaktewater gebruikmakend van een waterdicht pak'.
Wandarm | bereikbaarheid gedetailleerd | Wegafzetting nodig
Wandarm | bereikbaarheid gedetailleerd | Werk vanaf aanliggend perceel | Om het object te bereiken moet het werk vanaf nabijgelegen aanliggende perceel uitgevoerd worden.
Wandarm | bereikbaarheid gedetailleerd | Werk vanaf water | Om het object te bereiken moet het werk vanaf nabijgelegen oppervlaktewater uitgevoerd worden.
Wandarm | bereikbaarheid gedetailleerd | Werkzaamheden op particulier terein
Wandarm | bereikbaarheid gedetailleerd | Zware machines gebruiken
Wandarm | bgt fysiek voorkomen | Gesloten verharding
Wandarm | bgt fysiek voorkomen | Halfverharding | Type van verhardingsobject: een halfverharding bestaat uit onsamenhangend materiaal dat meer draagkracht levert dan de originele grond.
Wandarm | bgt fysiek voorkomen | Onverhard | Type van verhardingsobject: een object zonder specifieke verharding, bestaande uit natuurlijke materialen.
Wandarm | bgt fysiek voorkomen | Open verharding
Wandarm | conditiescore | 1 | BouwInfra: Incidenteel geringe gebreken. Groen: De vegetatie vertoont optimale soort-specifieke ontwikkeling.
Wandarm | conditiescore | 2 | BouwInfra: Incidenteel beginnende veroudering. Groen: De vegetatie vertoont de gewenste soort-specifieke groei wat onder meer zichtbaar is aan kroondichtheid en de geslotenheid van de vegetatie.
Wandarm | conditiescore | 3 | Redelijke conditie, BouwInfra: Plaatselijk zichtbare veroudering. Functievervulling van bouw- en installatiedelen niet in gevaar. Groen: De vegetatie vertoont verminderde groei wat onder meer zichtbaar is aan enigszins transparante kroon of ijle vegetatie.
Wandarm | conditiescore | 4 | BouwInfra: Functievervulling van bouw- en installatiedelen incidenteel in gevaar. Groen: De vegetatie vertoont sterk verminderde groei wat onder meer zichtbaar is aan transparante kroon of ijle vegetatie, afsterving en/of matige groei. Regeneratie is nog mogelijk.
Wandarm | conditiescore | 5 | BouwInfra: De veroudering is onomkeerbaar. Groen: De vegetatie vertoont zeer slechte groei. Er zijn duidelijke signalen van algehele aftakeling wat onder meer zichtbaar is aan sterfte. Het proces van regeneratie is nauwelijks omkeerbaar.
Wandarm | conditiescore | 6 | BouwInfra: Technisch rijp voor sloop. Groen: De vegetatie is op sterven na dood. Het proces van regeneratie onmogelijk.
Wandarm | conditiescore | N.v.t. | Niet van toepassing, oftewel: geen van de andere domeinwaarden is toepasselijk op het object.
Wandarm | conditiescore | Niet te beoordelen | Status die aangeeft dat de toestand waarin het object in werkelijkheid verkeert, niet te beoordelen valt.
Wandarm | conditiescore | Onbekend | De waarde onbekend bij dit attribuut komt overeen met een leeg veld bij het gebruik van de boolean als gegevenstype. Bij deze waarde moet nader onderzoek uitwijzen of de waarde ja of nee moet zijn.
Wandarm | eigenaar | Gemeente | De bestuurslaag onder de Nederlandse provincie bestaande uit een verzameling woonkernen met het bijbehorende gebied.
Wandarm | eigenaar | Onbekend | De waarde onbekend bij dit attribuut komt overeen met een leeg veld bij het gebruik van de boolean als gegevenstype. Bij deze waarde moet nader onderzoek uitwijzen of de waarde ja of nee moet zijn.
Wandarm | eigenaar | Particulier | Een individuele burger, niet handelend vanuit een bedrijf of de overheid.
Wandarm | eigenaar | Prorail | Nederlandse spoorwegbeheerder die verantwoordelijk is voor de aanleg, het onderhoud, het beheer en de veiligheid van het gehele Nederlandse spoorwegennet.
Wandarm | eigenaar | Provincie | De bestuurslaag tussen de Rijksoverheid en de Nederlandse gemeenten.
Wandarm | eigenaar | Waterschap | Een regionaal overheidsorgaan dat bestuurlijk verantwoordelijk is voor de waterhuishouding in een gebied.
Wandarm | eigenaar gedetailleerd | Havenschap | Publiekrechtelijk lichaam belast met het besturen van een havencomplex.
Wandarm | eigenaar gedetailleerd | Landgoed | Een onroerende zaak van meerdere hectares met landerijen, bossen en tuinen.
Wandarm | eigenaar gedetailleerd | Ministerie van Defensie | Ministerie dat verantwoordelijk is voor de verdediging van het Nederlandse grondgebied.
Wandarm | eigenaar gedetailleerd | Ministerie van Economische Zaken | Het Nederlandse ministerie dat instaat voor het beleid inzakede landelijke economie.
Wandarm | eigenaar gedetailleerd | Ministerie van Infrastructuur en Waterstaat | Weginfrastructuur, Water, Scheepvaart (maritieme zaken), Luchtvaart, Milieu (behalve Klimaat), Circulaire economie, duurzaam vervoer, verkeersemissies en brandstoffen, Bodem, Fietsbeleid, Openbaar vervoer en spoor, KNMI, Autoriteit Nucleaire Veiligheid en
Wandarm | eigenaar gedetailleerd | Ministerie van Landbouw, Natuur en Voedselkwaliteit
Wandarm | eigenaar gedetailleerd | Natuurorganisatie | Een organisatie die de instaat voor het beschermen van bepaalde elementen van de natuur, in het bijzonder cultuur-historisch belangrijke of oorspronkelijke landschappen, bedreigde levensgemeenschappen, dier- en plantensoorten, biodiversiteit en natuurlijk
Wandarm | eigenaar gedetailleerd | Netbeheerder | Een nutsbedrijf dat het transportnetwerk voor verschillende soorten energie beheert
Wandarm | eigenaar gedetailleerd | Recreatieschap | Een samenwerkingsverband tussen gemeenten en provincies conform de Wet gemeenschappelijke regelingen met als doel het ontwikkelen, beheren en exploiteren van voorzieningen voor openluchtrecreatie buiten de bebouwde kom zoals (zwem)plassen, picknickplaatse
Wandarm | eigenaar gedetailleerd | Rijksvastgoedbedrijf | Een vastgoedorganisatie van de Nederlandse Rijksoverheid die verantwoordelijk is voor het beheer van vastgoedobjecten in gebruik door de Nederlandse staat.
Wandarm | eigenaar gedetailleerd | Rijkswaterstaat | Het uitvoerende agentschap van het Ministerie van Infrastructuur en Waterstaat.
Wandarm | eigenaar gedetailleerd | Stichting | Een rechtspersoon zonder leden die het doel nastreeft waartoe het door de stichter is opgericht.
Wandarm | eigenaar gedetailleerd | Woningcorporatie | Een organisatie die zich richt op het bouwen, beheren en verhuren van kwalitatief goede woonruimte met een betaalbare huur voor mensen met een smalle beurs.
Wandarm | fabrikant | Organisatiespecifieke domeinwaarden | Attribuutwaarde die niet vastgesteld is, maar per organisatie kan verschillen.
Wandarm | gebiedstype | Agrarisch gebied | Gebied primair in gebruik voor land- en tuinbouwproductie.
Wandarm | gebiedstype | Begraafplaats | Een besloten gebied waar lichamen van overleden personen worden begraven. Ook worden op begraafplaatsen urnen as van gecremeerde lichamen bewaard. (Bron: definities.geostandaarden.nl)
Wandarm | gebiedstype | Hoofdwegen | Gebied primair in gebruik voor verkeer en vervoer, waaronder verstaan spoorwegen, wegdelen, vliegverkeersbanen, parkeerterreinen, bermen en de ondersteunende objecten als kunstwerken. (Bron: definities.geostandaarden.nl) Opmerking: Erftoegangswegen (buurtontsluitingswegen, industriewegen, landbouwwegen, fietsstraten, woonstraten), fietspaden, voetpaden, ruiterpaden en parkeergebieden worden toegerekend aan het functionele gebied waarbinnen zij liggen.
Wandarm | gebiedstype | Natuurgebied | Gebied dat wegens natuurschoon en/of natuurlijke historie in stand wordt gehouden. (Bron: definities.geostandaarden.nl)
Wandarm | gebiedstype | Recreatiegebied | Landschappelijk ingericht terrein, begroeid met houtachtige en kruidachtige vegetatie, verharding, objecten, waterpartijen en dergelijke, bedoeld als (grootschalige) recreatieve voorziening. (Bron: definities.geostandaarden.nl)
Wandarm | gebiedstype | Sportterrein | Terrein dat wordt gebruikt voor sportactiviteiten.
Wandarm | gebiedstype | Waterwegen | Gebied grenzend aan oppervlaktewater, primair in gebruik voor de oppervlaktewaterhuishouding (waterafvoer, wateraanvoer en waterconservering). (Bron: definities.geostandaarden.nl) Opmerking: Grachten, sloten, vijvers, greppels en droge sloten worden toegerekend aan het functionele gebied waarbinnen zij liggen.
Wandarm | gebiedstype | Werkgebied | Gebied waarop panden of overige gebouwen staan, en / of niet bebouwde oppervlakte , voornamelijk gebruikt voor economische activiteiten en non-profit activiteiten. (Bron: definities.geostandaarden.nl)
Wandarm | gebiedstype | Winkelgebied | Bebouwd of landelijk gebied, niet zijnde woon- of bedrijventerrein, in gebruik voor maatschappelijke- en publieksdoeleinden (omvat overheids- en particuliere terreinen). (Bron: definities.geostandaarden.nl)
Wandarm | gebiedstype | Woongebied | Gebied waarop panden of overige bouwwerken staan die voornamelijk gebruikt worden voor bewoning, inclusief erven en tuinen die bij de panden behoren. (Bron: definities.geostandaarden.nl)
Wandarm | gebruiksfunctie | Anti-parkeer | Tegengaan van parkeren.
Wandarm | gebruiksfunctie | Anti-verblinding | Het object wordt gebruikt om verblinding van weggebruikers ten gevolge van (weerkaatst) licht van de zon tegen te gaan.
Wandarm | gebruiksfunctie | Beveiliging
Wandarm | gebruiksfunctie | Decoratief
Wandarm | gebruiksfunctie | Functioneel
Wandarm | gebruiksfunctie | Kunstuiting aangebracht op object | Het object wordt gebruikt als tentoonstelling van een kunstuiting.
Wandarm | gebruiksfunctie | Obstakelbeveiliging (aanrijbescherming) | Het object wordt gebruikt als middel om uitwijkende weggebruikers te weren en daarmee de achterliggende weggebruikers te beschermen.
Wandarm | gebruiksfunctie | Speelaanleiding | Het object wordt gebruikt om mensen aan te zetten tot speelactiviteiten.
Wandarm | gebruiksfunctie | Terreinafscheiding | Het object wordt gebruikt om een terrein dat voor een bepaald doel wordt gebruikt van diens directe omgeving af te bakenen.
Wandarm | gebruiksfunctie | Verfraaiing | Objecten als verfraaiing en aankleding van de openbare ruimte. Kijkgroen, zichtgroen, esthetische functie; vastgelegd in beleid, zoals groenstructuurplan.
Wandarm | gewenst kwaliteitsniveau | A | Hoog - mooi en comfortabel, waarde voor het beeldkwaliteitsniveau van de openbare ruimte of een object in de openbare ruimte.
Wandarm | gewenst kwaliteitsniveau | A+ | Zeer hoog - nagenoeg ongeschonden, waarde voor het beeldkwaliteitsniveau van de openbare ruimte of een object in de openbare ruimte.
Wandarm | gewenst kwaliteitsniveau | B | Basis - functioneel, waarde voor het beeldkwaliteitsniveau van de openbare ruimte of een object in de openbare ruimte.
Wandarm | gewenst kwaliteitsniveau | C | Laag - onrustig beeld, discomfort en enige vorm van hinder, waarde voor het beeldkwaliteitsniveau van de openbare ruimte of een object in de openbare ruimte.
Wandarm | gewenst kwaliteitsniveau | D | Zeer laag - kapitaalvernietiging, uitlokking van vernieling, functieverlies, sociale onveiligheid, waarde voor het beeldkwaliteitsniveau van de openbare ruimte of een object in de openbare ruimte.
Wandarm | gewenst kwaliteitsniveau | N | Niet gedefinieerd.
Wandarm | in onderzoek | Ja
Wandarm | in onderzoek | Nee
Wandarm | in onderzoek | Onbekend | De waarde onbekend bij dit attribuut komt overeen met een leeg veld bij het gebruik van de boolean als gegevenstype. Bij deze waarde moet nader onderzoek uitwijzen of de waarde ja of nee moet zijn.
Wandarm | installateur | Organisatiespecifieke domeinwaarden | Attribuutwaarde die niet vastgesteld is, maar per organisatie kan verschillen.
Wandarm | kleur | Aardebruin
Wandarm | kleur | Blauw | Een kleur die zich in het spectrum bevindt tussen cyaan en violet.
Wandarm | kleur | Bronskleur | De typische kleur van brons, een legering van tin en koper.
Wandarm | kleur | Bruin | Een tertiaire kleur die ontstaat door de primaire kleuren cyaan, magenta en geel te mengen.
Wandarm | kleur | Extra warm wit (827)
Wandarm | kleur | Geel | Geel is een primaire kleur bij de subtractieve kleurmenging. Bij de additieve kleurmenging is het een secundaire kleur die wordt verkregen door menging van rood en groen. Geel is de complementaire kleur van blauw.
Wandarm | kleur | Goud | De typische kleur van goud, een geliefd edelmetaal.
Wandarm | kleur | Grijs | Elke achromatische waarde van lichtsterkte (de hoeveelheid licht uitgezonden door een lichtbron) die het menselijk oog kan waarnemen tussen wit en zwart.
Wandarm | kleur | Groen | Een secundaire kleur bij de subtractieve kleurmenging. In het systeem van additieve kleurmenging is groen echter een van de primaire kleuren. Spectraal gezien zit de kleur groen tussen geel en cyaan in.
Wandarm | kleur | Heidekleur | De kleur die lijkt op de aanblik van heidegewassen.
Wandarm | kleur | Koel wit (840)
Wandarm | kleur | Lichtbruin | Een gelige, bleke kleur bruin.
Wandarm | kleur | Metallic | De sprankeling die typisch is voor de uitstraling van metalen.
Wandarm | kleur | Neutraal wit
Wandarm | kleur | Oranje | Een kleur die zich in het spectrum tussen rood en geel bevindt.
Wandarm | kleur | Paars | Een roodachtig blauwe (of blauwachtig rode) kleur waarvan de grenzen niet duidelijk vastliggen. De kleur die de meeste mensen paars zullen noemen ligt ergens tussen violet en magenta en is daarmee een extraspectrale kleur.
Wandarm | kleur | Rood | In het additieve kleursysteem een primaire kleur. In het subtractieve kleursysteem is het een secundaire kleur. Het is de complementaire kleur van cyaan.
Wandarm | kleur | Roze | Een kleurnaam die zowel gebruikt wordt voor een lichte, naar wit neigende kleur rood (dus rood met een hoge intensiteit) als voor licht (intens) en verzadigd magenta.
Wandarm | kleur | Transparant | Het object heeft een bepaalde mate van doorzichtbaarheid, waarbij er door het object heen gekeken kan worden.
Wandarm | kleur | Warm wit
Wandarm | kleur | Warm wit (3000)
Wandarm | kleur | Warm wit (828)
Wandarm | kleur | Warm wit (830)
Wandarm | kleur | Wit | Een achromatische kleur die wordt waargenomen bij een gelijkmatige vermenging van de frequenties van alle verschillende kleurtinten van het zichtbare spectrum.
Wandarm | kleur | Zilver | De typische kleur van zilver, een geliefd edelmetaal.
Wandarm | kleur | Zwart | De donkerste kleur die er is. Samen met wit en grijs behoort zwart tot de achromatische ("neutrale") ofwel niet-bonte kleuren.
Wandarm | leverancier | Organisatiespecifieke domeinwaarden | Attribuutwaarde die niet vastgesteld is, maar per organisatie kan verschillen.
Wandarm | ligging | Binnen de bebouwde kom | Een aangegeven gebied waarbinnen zich veel bebouwing bevindt.
Wandarm | ligging | Binnen de bebouwde kom: centrum | Bij het gebruik van deze waarde wordt de waarde binnen de bebouwde kom automatisch areaal binnen de bebouwde kom minus centrum. Het gebruik van deze domeinwaarde is niet verplicht.
Wandarm | ligging | Buiten de bebouwde kom | Het gebied dat niet behoort tot het aangegeven gebied waarbinnen zich veel bebouwing bevindt.
Wandarm | model | Organisatiespecifieke domeinwaarden | Attribuutwaarde die niet vastgesteld is, maar per organisatie kan verschillen.
Wandarm | netbeheerder | Organisatiespecifieke domeinwaarden | Attribuutwaarde die niet vastgesteld is, maar per organisatie kan verschillen.
Wandarm | onderhoudsplichtige | Organisatiespecifieke domeinwaarden | Attribuutwaarde die niet vastgesteld is, maar per organisatie kan verschillen.
Wandarm | status | Buiten gebruik
Wandarm | status | Gewijzigd | Status die aangeeft dat het object in de werkelijkheid een verandering heeft ondergaan.
Wandarm | status | In aanleg
Wandarm | status | In gebruik | Het object is een actualiteit in de werkelijkheid.
Wandarm | status | In ontwerp | Het object is planmatig geschapen, maar nog niet gerealiseerd in de werkelijkheid.
Wandarm | status | Niet te beoordelen | Status die aangeeft dat de toestand waarin het object in werkelijkheid verkeert, niet te beoordelen valt.
Wandarm | status | Nieuw | Het object is recent komen te bestaan in de werkelijkheid.
Wandarm | status | Ongewenst | Status die aangeeft dat het object zelf, of diens toestand, ongewenst is vanuit het perspectief van de beheerder.
Wandarm | status | Vervallen | Het object is in werkelijkheid niet langer aanwezig.
Wandarm | sticker | Ja
Wandarm | sticker | Nee
Wandarm | sticker | Onbekend | De waarde onbekend bij dit attribuut komt overeen met een leeg veld bij het gebruik van de boolean als gegevenstype. Bij deze waarde moet nader onderzoek uitwijzen of de waarde ja of nee moet zijn.
Beugel | type onderdeel | Typeplaat
Kabel | type onderdeel | Typeplaat
Kabeldraagsysteem | type onderdeel | Typeplaat
Kast | type onderdeel | Typeplaat
Mantelbuis | type onderdeel | Typeplaat
Ophangconstructie | type onderdeel | Typeplaat
Opzetstuk | type onderdeel | Typeplaat
Paal | type onderdeel | Typeplaat
Portaal | type onderdeel | Typeplaat
Spandraad | type onderdeel | Typeplaat
Trekput | type onderdeel | Typeplaat
Uithouder | type onderdeel | Typeplaat
Wandarm | type onderdeel | Typeplaat
Zweepmast | type onderdeel | Typeplaat
Trekput | type onderdeel | Uitklimvoorziening | De kolk is voorzien van een constructie die het mogelijk maakt dat amfibieën en kleine zoogdieren uit de kolk kunnen klimmen.
Wandarm | vorm | Achthoekig
Wandarm | vorm | Afgerond
Wandarm | vorm | Bocht
Wandarm | vorm | Driehoekig | Een vorm met drie hoeken.
Wandarm | vorm | Eivormig | Elliptisch.
Wandarm | vorm | Gebogen
Wandarm | vorm | Gemengde tunnel
Wandarm | vorm | Heul
Wandarm | vorm | Koker
Wandarm | vorm | Mes
Wandarm | vorm | Muil
Wandarm | vorm | Omgekeerde eivorm
Wandarm | vorm | Onbekend | De waarde onbekend bij dit attribuut komt overeen met een leeg veld bij het gebruik van de boolean als gegevenstype. Bij deze waarde moet nader onderzoek uitwijzen of de waarde ja of nee moet zijn.
Wandarm | vorm | Ovaal | Een afgeplatte of uitgerekte cirkel.
Wandarm | vorm | Rechthoekig | Een vierhoek met louter rechte hoeken.
Wandarm | vorm | Rond | Cirkelvormig en zonder hoeken.
Wandarm | vorm | Spiraal
Wandarm | vorm | Trapezium | Een vierhoek waarvan twee zijden evenwijdig lopen.
Wandarm | vorm | Tunnelvorm
Wandarm | vorm | U-vorm | De vorm van de letter U hebbende.
Wandarm | vorm | Vierkant | Een vierhoek met louter rechte hoeken, waarbij alle zijden dezelfde lengte hebben.
Wandarm | vorm | Vijfhoekig
Wandarm | vorm | Vrijstaand
Zweepmast | actueel kwaliteitsniveau | A | Hoog - mooi en comfortabel, waarde voor het beeldkwaliteitsniveau van de openbare ruimte of een object in de openbare ruimte.
Zweepmast | actueel kwaliteitsniveau | A+ | Zeer hoog - nagenoeg ongeschonden, waarde voor het beeldkwaliteitsniveau van de openbare ruimte of een object in de openbare ruimte.
Zweepmast | actueel kwaliteitsniveau | B | Basis - functioneel, waarde voor het beeldkwaliteitsniveau van de openbare ruimte of een object in de openbare ruimte.
Zweepmast | actueel kwaliteitsniveau | C | Laag - onrustig beeld, discomfort en enige vorm van hinder, waarde voor het beeldkwaliteitsniveau van de openbare ruimte of een object in de openbare ruimte.
Zweepmast | actueel kwaliteitsniveau | D | Zeer laag - kapitaalvernietiging, uitlokking van vernieling, functieverlies, sociale onveiligheid, waarde voor het beeldkwaliteitsniveau van de openbare ruimte of een object in de openbare ruimte.
Zweepmast | actueel kwaliteitsniveau | N | Niet gedefinieerd.
Zweepmast | beheerafspraak | Adoptiegroen
Zweepmast | beheerafspraak | Illegaal in gebruik
Zweepmast | beheerder | Gemeente | De bestuurslaag onder de Nederlandse provincie bestaande uit een verzameling woonkernen met het bijbehorende gebied.
Zweepmast | beheerder | Ministerie
Zweepmast | beheerder | Onbekend | De waarde onbekend bij dit attribuut komt overeen met een leeg veld bij het gebruik van de boolean als gegevenstype. Bij deze waarde moet nader onderzoek uitwijzen of de waarde ja of nee moet zijn.
Zweepmast | beheerder | Particulier | Een individuele burger, niet handelend vanuit een bedrijf of de overheid.
Zweepmast | beheerder | Prorail | Nederlandse spoorwegbeheerder die verantwoordelijk is voor de aanleg, het onderhoud, het beheer en de veiligheid van het gehele Nederlandse spoorwegennet.
Zweepmast | beheerder | Provincie | De bestuurslaag tussen de Rijksoverheid en de Nederlandse gemeenten.
Zweepmast | beheerder | Waterschap | Een regionaal overheidsorgaan dat bestuurlijk verantwoordelijk is voor de waterhuishouding in een gebied.
Zweepmast | beheerder gedetailleerd | Havenschap | Publiekrechtelijk lichaam belast met het besturen van een havencomplex.
Zweepmast | beheerder gedetailleerd | Landgoed | Een onroerende zaak van meerdere hectares met landerijen, bossen en tuinen.
Zweepmast | beheerder gedetailleerd | Ministerie van Defensie | Ministerie dat verantwoordelijk is voor de verdediging van het Nederlandse grondgebied.
Zweepmast | beheerder gedetailleerd | Ministerie van Economische Zaken | Het Nederlandse ministerie dat instaat voor het beleid inzakede landelijke economie.
Zweepmast | beheerder gedetailleerd | Ministerie van Infrastructuur en Waterstaat | Weginfrastructuur, Water, Scheepvaart (maritieme zaken), Luchtvaart, Milieu (behalve Klimaat), Circulaire economie, duurzaam vervoer, verkeersemissies en brandstoffen, Bodem, Fietsbeleid, Openbaar vervoer en spoor, KNMI, Autoriteit Nucleaire Veiligheid en
Zweepmast | beheerder gedetailleerd | Ministerie van Landbouw, Natuur en Voedselkwaliteit
Zweepmast | beheerder gedetailleerd | Natuurorganisatie | Een organisatie die de instaat voor het beschermen van bepaalde elementen van de natuur, in het bijzonder cultuur-historisch belangrijke of oorspronkelijke landschappen, bedreigde levensgemeenschappen, dier- en plantensoorten, biodiversiteit en natuurlijk
Zweepmast | beheerder gedetailleerd | Netbeheerder | Een nutsbedrijf dat het transportnetwerk voor verschillende soorten energie beheert
Zweepmast | beheerder gedetailleerd | Recreatieschap | Een samenwerkingsverband tussen gemeenten en provincies conform de Wet gemeenschappelijke regelingen met als doel het ontwikkelen, beheren en exploiteren van voorzieningen voor openluchtrecreatie buiten de bebouwde kom zoals (zwem)plassen, picknickplaatse
Zweepmast | beheerder gedetailleerd | Rijksvastgoedbedrijf | Een vastgoedorganisatie van de Nederlandse Rijksoverheid die verantwoordelijk is voor het beheer van vastgoedobjecten in gebruik door de Nederlandse staat.
Zweepmast | beheerder gedetailleerd | Rijkswaterstaat | Het uitvoerende agentschap van het Ministerie van Infrastructuur en Waterstaat.
Zweepmast | beheerder gedetailleerd | Speeltuinvereniging | Een verenining mensen die zich tot het doel van het beheren, onderhouden en gebruiken van een speeltuin of -terrein heeft gericht.
Zweepmast | beheerder gedetailleerd | Stichting | Een rechtspersoon zonder leden die het doel nastreeft waartoe het door de stichter is opgericht.
Zweepmast | beheerder gedetailleerd | Universiteit | Een onderwijsinstelling in het hoger onderwijs die ingericht is om wetenschappelijk onderwijs te bieden en wetenschappelijk onderzoek te verrichten.
Zweepmast | beheerder gedetailleerd | Woningcorporatie | Een organisatie die zich richt op het bouwen, beheren en verhuren van kwalitatief goede woonruimte met een betaalbare huur voor mensen met een smalle beurs.
Zweepmast | beheergebied | Organisatiespecifieke domeinwaarden | Attribuutwaarde die niet vastgesteld is, maar per organisatie kan verschillen.
Zweepmast | bereikbaarheid | Bereikbaarheid met beperkingen | Op de toegankelijkheid van het desbetreffende object zijn versperringen of andere moeilijkheden van toepassing.
Zweepmast | bereikbaarheid | Bereikbaarheid zonder beperkingen | Het desbetreffende object is toegankelijk zonder dat hierbij versperrende of andere moeilijkheden te pas komen.
Zweepmast | bereikbaarheid | Onbekend | De waarde onbekend bij dit attribuut komt overeen met een leeg veld bij het gebruik van de boolean als gegevenstype. Bij deze waarde moet nader onderzoek uitwijzen of de waarde ja of nee moet zijn.
Zweepmast | bereikbaarheid | Onbereikbaar
Zweepmast | bereikbaarheid gedetailleerd | Actiewagen verplicht
Zweepmast | bereikbaarheid gedetailleerd | Actiewagen verplicht 9u t/m 16u
Zweepmast | bereikbaarheid gedetailleerd | Beperking aan de maximaal toegestane aslast | Er geldt een verkeerskundige of praktische beperking aan het gewicht dat rust op de assen van het assenstel van een voortuig, een gewicht dat doorwerkt op de bereden verharding.
Zweepmast | bereikbaarheid gedetailleerd | Beperking aan de maximale doorrijhoogte | Er geldt een verkeerskundige of praktische beperking aan de ruimtelijke omvang in de hoogterichting van vervoersmiddelen.
Zweepmast | bereikbaarheid gedetailleerd | Beperking aan de maximale voertuigbreedte | Er geldt een verkeerskundige of praktische beperking aan de ruimtelijke omvang in de breedterichting, veelal loodrecht op de wegas, van vervoersmiddelen.
Zweepmast | bereikbaarheid gedetailleerd | Beperking door verhoogde ligging object | Om het object te bereiken moeten moeilijkheden omtrent de hogere plaatsing van de locatie van het te bereiken object ten opzichte van de rest van de omgeving getrotseerd worden.
Zweepmast | bereikbaarheid gedetailleerd | Bereikbaarheidsvoorziening toepassen | Toepassing van steigers, kranen, e.d. als maatwerkoplossing om toegang te leveren voor werk aangaande het te bereiken object.
Zweepmast | bereikbaarheid gedetailleerd | Binnendijks
Zweepmast | bereikbaarheid gedetailleerd | Buitendijks
Zweepmast | bereikbaarheid gedetailleerd | Duiken | Om het object te bereiken moet de volgende actie verricht worden: het langdurig verblijf onder water, meestal met hulpmiddelen zoals een ademluchtfles.
Zweepmast | bereikbaarheid gedetailleerd | Geen schouwpad aanwezig
Zweepmast | bereikbaarheid gedetailleerd | Grote zuiger gebruiken
Zweepmast | bereikbaarheid gedetailleerd | Hoogwerker 10 meter | Om het object te bereiken moet een machine gebruikt worden die toelaat om op een veilige manier te werken aan hoger gelegen installaties door de uitvoerend werker te verheffen tot de benodigde hoogte van maximaal 10 meter.
Zweepmast | bereikbaarheid gedetailleerd | Hoogwerker 12 meter | Om het object te bereiken moet een machine gebruikt worden die toelaat om op een veilige manier te werken aan hoger gelegen installaties door de uitvoerend werker te verheffen tot de benodigde hoogte van maximaal 12 meter.
Zweepmast | bereikbaarheid gedetailleerd | Hoogwerker 18 meter | Om het object te bereiken moet een machine gebruikt worden die toelaat om op een veilige manier te werken aan hoger gelegen installaties door de uitvoerend werker te verheffen tot de benodigde hoogte van maximaal 18 meter.
Zweepmast | bereikbaarheid gedetailleerd | Hoogwerker 22 meter | Om het object te bereiken moet een machine gebruikt worden die toelaat om op een veilige manier te werken aan hoger gelegen installaties door de uitvoerend werker te verheffen tot de benodigde hoogte van maximaal 22 meter.
Zweepmast | bereikbaarheid gedetailleerd | Hoogwerker 8 meter | Om het object te bereiken moet een machine gebruikt worden die toelaat om op een veilige manier te werken aan hoger gelegen installaties door de uitvoerend werker te verheffen tot de benodigde hoogte van maximaal 8 meter.
Zweepmast | bereikbaarheid gedetailleerd | Hoogwerker gebruiken | Om het object te bereiken moet een machine gebruikt worden die toelaat om op een veilige manier te werken aan hoger gelegen installaties door de uitvoerend werker te verheffen tot de benodigde hoogte.
Zweepmast | bereikbaarheid gedetailleerd | Industriële omgeving | De industriële omgeving vormt een beperking voor de bereikbaarheid van het object.
Zweepmast | bereikbaarheid gedetailleerd | Kleine zuiger gebruiken
Zweepmast | bereikbaarheid gedetailleerd | Klimmen | Om het object te bereiken moet de volgende actie verricht worden: het omhoog bewegen langs verhogingen.
Zweepmast | bereikbaarheid gedetailleerd | Laagwerker gebruiken | Om het object te bereiken moet een machine gebruikt worden die toelaat om op een veilige manier te werken aan lager gelegen installaties door de uitvoerend werker af te laten dalen tot de benodigde hoogte.
Zweepmast | bereikbaarheid gedetailleerd | Ladder gebruiken | Om het object te bereiken moet er een hoogte getrotseerd worden met behulp van klimgereedachap bestaande uit een paar spijlen met daartussen meerdere sporten voor voetondersteuning.
Zweepmast | bereikbaarheid gedetailleerd | Lichte machines gebruiken
Zweepmast | bereikbaarheid gedetailleerd | Maaiboot gebruiken
Zweepmast | bereikbaarheid gedetailleerd | Maaikorven met giek groter dan 12 meter
Zweepmast | bereikbaarheid gedetailleerd | Maaikorven met giek kleiner dan 6 meter
Zweepmast | bereikbaarheid gedetailleerd | Maaikorven met giek tussen 6 en 12 meter
Zweepmast | bereikbaarheid gedetailleerd | Mini hoogwerker | Om het object te bereiken moet een mini hoogwerker gebruikt worden die toelaat om op een veilige manier te werken aan hoger gelegen installaties door de uitvoerend werker te verheffen tot de benodigde hoogte.
Zweepmast | bereikbaarheid gedetailleerd | Niet bereikbaar voor hoogwerker | Een hoogwerker is niet geschikt om toegang te bieden tot het object.
Zweepmast | bereikbaarheid gedetailleerd | Op een dijk
Zweepmast | bereikbaarheid gedetailleerd | 's nachts werken | Aanduiding dat er 's nachts gewerkt moet worden om het object te bereiken.
Zweepmast | bereikbaarheid gedetailleerd | Schaarlift 12 meter
Zweepmast | bereikbaarheid gedetailleerd | Sleutel nodig
Zweepmast | bereikbaarheid gedetailleerd | Verkeersmaatregelen noodzakelijk | Om het object te bereiken zijn maatregelen omtrent het wegverkeer noodzakelijk.
Zweepmast | bereikbaarheid gedetailleerd | Waadpak gebruiken | Om het object te bereiken moet men lopend door ondiep oppervlaktewater gebruikmakend van een waterdicht pak'.
Zweepmast | bereikbaarheid gedetailleerd | Wegafzetting nodig
Zweepmast | bereikbaarheid gedetailleerd | Werk vanaf aanliggend perceel | Om het object te bereiken moet het werk vanaf nabijgelegen aanliggende perceel uitgevoerd worden.
Zweepmast | bereikbaarheid gedetailleerd | Werk vanaf water | Om het object te bereiken moet het werk vanaf nabijgelegen oppervlaktewater uitgevoerd worden.
Zweepmast | bereikbaarheid gedetailleerd | Werkzaamheden op particulier terein
Zweepmast | bereikbaarheid gedetailleerd | Zware machines gebruiken
Zweepmast | bgt fysiek voorkomen | Gesloten verharding
Zweepmast | bgt fysiek voorkomen | Halfverharding | Type van verhardingsobject: een halfverharding bestaat uit onsamenhangend materiaal dat meer draagkracht levert dan de originele grond.
Zweepmast | bgt fysiek voorkomen | Onverhard | Type van verhardingsobject: een object zonder specifieke verharding, bestaande uit natuurlijke materialen.
Zweepmast | bgt fysiek voorkomen | Open verharding
Zweepmast | conditiescore | 1 | BouwInfra: Incidenteel geringe gebreken. Groen: De vegetatie vertoont optimale soort-specifieke ontwikkeling.
Zweepmast | conditiescore | 2 | BouwInfra: Incidenteel beginnende veroudering. Groen: De vegetatie vertoont de gewenste soort-specifieke groei wat onder meer zichtbaar is aan kroondichtheid en de geslotenheid van de vegetatie.
Zweepmast | conditiescore | 3 | Redelijke conditie, BouwInfra: Plaatselijk zichtbare veroudering. Functievervulling van bouw- en installatiedelen niet in gevaar. Groen: De vegetatie vertoont verminderde groei wat onder meer zichtbaar is aan enigszins transparante kroon of ijle vegetatie.
Zweepmast | conditiescore | 4 | BouwInfra: Functievervulling van bouw- en installatiedelen incidenteel in gevaar. Groen: De vegetatie vertoont sterk verminderde groei wat onder meer zichtbaar is aan transparante kroon of ijle vegetatie, afsterving en/of matige groei. Regeneratie is nog mogelijk.
Zweepmast | conditiescore | 5 | BouwInfra: De veroudering is onomkeerbaar. Groen: De vegetatie vertoont zeer slechte groei. Er zijn duidelijke signalen van algehele aftakeling wat onder meer zichtbaar is aan sterfte. Het proces van regeneratie is nauwelijks omkeerbaar.
Zweepmast | conditiescore | 6 | BouwInfra: Technisch rijp voor sloop. Groen: De vegetatie is op sterven na dood. Het proces van regeneratie onmogelijk.
Zweepmast | conditiescore | N.v.t. | Niet van toepassing, oftewel: geen van de andere domeinwaarden is toepasselijk op het object.
Zweepmast | conditiescore | Niet te beoordelen | Status die aangeeft dat de toestand waarin het object in werkelijkheid verkeert, niet te beoordelen valt.
Zweepmast | conditiescore | Onbekend | De waarde onbekend bij dit attribuut komt overeen met een leeg veld bij het gebruik van de boolean als gegevenstype. Bij deze waarde moet nader onderzoek uitwijzen of de waarde ja of nee moet zijn.
Zweepmast | constructietype | Doosconstructie | Deel van een constructie die hol is uitgevoerd, zijnde een bepaalde lengte, breedte en hoogte met daarin een ongevuld volume.
Zweepmast | constructietype | Tandoplegging | Betonverbinding waarbij het ene deel van de verbinding een uitstekend balkdeel bevat dat komt te rusten om een uitstekend deel van het andere deel van de verbinding.
Zweepmast | draaibaar | Ja
Zweepmast | draaibaar | Nee
Zweepmast | draaibaar | Onbekend | De waarde onbekend bij dit attribuut komt overeen met een leeg veld bij het gebruik van de boolean als gegevenstype. Bij deze waarde moet nader onderzoek uitwijzen of de waarde ja of nee moet zijn.
Zweepmast | eigenaar | Gemeente | De bestuurslaag onder de Nederlandse provincie bestaande uit een verzameling woonkernen met het bijbehorende gebied.
Zweepmast | eigenaar | Onbekend | De waarde onbekend bij dit attribuut komt overeen met een leeg veld bij het gebruik van de boolean als gegevenstype. Bij deze waarde moet nader onderzoek uitwijzen of de waarde ja of nee moet zijn.
Zweepmast | eigenaar | Particulier | Een individuele burger, niet handelend vanuit een bedrijf of de overheid.
Zweepmast | eigenaar | Prorail | Nederlandse spoorwegbeheerder die verantwoordelijk is voor de aanleg, het onderhoud, het beheer en de veiligheid van het gehele Nederlandse spoorwegennet.
Zweepmast | eigenaar | Provincie | De bestuurslaag tussen de Rijksoverheid en de Nederlandse gemeenten.
Zweepmast | eigenaar | Waterschap | Een regionaal overheidsorgaan dat bestuurlijk verantwoordelijk is voor de waterhuishouding in een gebied.
Zweepmast | eigenaar gedetailleerd | Havenschap | Publiekrechtelijk lichaam belast met het besturen van een havencomplex.
Zweepmast | eigenaar gedetailleerd | Landgoed | Een onroerende zaak van meerdere hectares met landerijen, bossen en tuinen.
Zweepmast | eigenaar gedetailleerd | Ministerie van Defensie | Ministerie dat verantwoordelijk is voor de verdediging van het Nederlandse grondgebied.
Zweepmast | eigenaar gedetailleerd | Ministerie van Economische Zaken | Het Nederlandse ministerie dat instaat voor het beleid inzakede landelijke economie.
Zweepmast | eigenaar gedetailleerd | Ministerie van Infrastructuur en Waterstaat | Weginfrastructuur, Water, Scheepvaart (maritieme zaken), Luchtvaart, Milieu (behalve Klimaat), Circulaire economie, duurzaam vervoer, verkeersemissies en brandstoffen, Bodem, Fietsbeleid, Openbaar vervoer en spoor, KNMI, Autoriteit Nucleaire Veiligheid en
Zweepmast | eigenaar gedetailleerd | Ministerie van Landbouw, Natuur en Voedselkwaliteit
Zweepmast | eigenaar gedetailleerd | Natuurorganisatie | Een organisatie die de instaat voor het beschermen van bepaalde elementen van de natuur, in het bijzonder cultuur-historisch belangrijke of oorspronkelijke landschappen, bedreigde levensgemeenschappen, dier- en plantensoorten, biodiversiteit en natuurlijk
Zweepmast | eigenaar gedetailleerd | Netbeheerder | Een nutsbedrijf dat het transportnetwerk voor verschillende soorten energie beheert
Zweepmast | eigenaar gedetailleerd | Recreatieschap | Een samenwerkingsverband tussen gemeenten en provincies conform de Wet gemeenschappelijke regelingen met als doel het ontwikkelen, beheren en exploiteren van voorzieningen voor openluchtrecreatie buiten de bebouwde kom zoals (zwem)plassen, picknickplaatse
Zweepmast | eigenaar gedetailleerd | Rijksvastgoedbedrijf | Een vastgoedorganisatie van de Nederlandse Rijksoverheid die verantwoordelijk is voor het beheer van vastgoedobjecten in gebruik door de Nederlandse staat.
Zweepmast | eigenaar gedetailleerd | Rijkswaterstaat | Het uitvoerende agentschap van het Ministerie van Infrastructuur en Waterstaat.
Zweepmast | eigenaar gedetailleerd | Stichting | Een rechtspersoon zonder leden die het doel nastreeft waartoe het door de stichter is opgericht.
Zweepmast | eigenaar gedetailleerd | Woningcorporatie | Een organisatie die zich richt op het bouwen, beheren en verhuren van kwalitatief goede woonruimte met een betaalbare huur voor mensen met een smalle beurs.
Zweepmast | fabrikant | Organisatiespecifieke domeinwaarden | Attribuutwaarde die niet vastgesteld is, maar per organisatie kan verschillen.
Zweepmast | gebiedstype | Agrarisch gebied | Gebied primair in gebruik voor land- en tuinbouwproductie.
Zweepmast | gebiedstype | Begraafplaats | Een besloten gebied waar lichamen van overleden personen worden begraven. Ook worden op begraafplaatsen urnen as van gecremeerde lichamen bewaard. (Bron: definities.geostandaarden.nl)
Zweepmast | gebiedstype | Hoofdwegen | Gebied primair in gebruik voor verkeer en vervoer, waaronder verstaan spoorwegen, wegdelen, vliegverkeersbanen, parkeerterreinen, bermen en de ondersteunende objecten als kunstwerken. (Bron: definities.geostandaarden.nl) Opmerking: Erftoegangswegen (buurtontsluitingswegen, industriewegen, landbouwwegen, fietsstraten, woonstraten), fietspaden, voetpaden, ruiterpaden en parkeergebieden worden toegerekend aan het functionele gebied waarbinnen zij liggen.
Zweepmast | gebiedstype | Natuurgebied | Gebied dat wegens natuurschoon en/of natuurlijke historie in stand wordt gehouden. (Bron: definities.geostandaarden.nl)
Zweepmast | gebiedstype | Recreatiegebied | Landschappelijk ingericht terrein, begroeid met houtachtige en kruidachtige vegetatie, verharding, objecten, waterpartijen en dergelijke, bedoeld als (grootschalige) recreatieve voorziening. (Bron: definities.geostandaarden.nl)
Zweepmast | gebiedstype | Sportterrein | Terrein dat wordt gebruikt voor sportactiviteiten.
Zweepmast | gebiedstype | Waterwegen | Gebied grenzend aan oppervlaktewater, primair in gebruik voor de oppervlaktewaterhuishouding (waterafvoer, wateraanvoer en waterconservering). (Bron: definities.geostandaarden.nl) Opmerking: Grachten, sloten, vijvers, greppels en droge sloten worden toegerekend aan het functionele gebied waarbinnen zij liggen.
Zweepmast | gebiedstype | Werkgebied | Gebied waarop panden of overige gebouwen staan, en / of niet bebouwde oppervlakte , voornamelijk gebruikt voor economische activiteiten en non-profit activiteiten. (Bron: definities.geostandaarden.nl)
Zweepmast | gebiedstype | Winkelgebied | Bebouwd of landelijk gebied, niet zijnde woon- of bedrijventerrein, in gebruik voor maatschappelijke- en publieksdoeleinden (omvat overheids- en particuliere terreinen). (Bron: definities.geostandaarden.nl)
Zweepmast | gebiedstype | Woongebied | Gebied waarop panden of overige bouwwerken staan die voornamelijk gebruikt worden voor bewoning, inclusief erven en tuinen die bij de panden behoren. (Bron: definities.geostandaarden.nl)
Zweepmast | gebruiksfunctie | Anti-parkeer | Tegengaan van parkeren.
Zweepmast | gebruiksfunctie | Anti-verblinding | Het object wordt gebruikt om verblinding van weggebruikers ten gevolge van (weerkaatst) licht van de zon tegen te gaan.
Zweepmast | gebruiksfunctie | Beveiliging
Zweepmast | gebruiksfunctie | Decoratief
Zweepmast | gebruiksfunctie | Functioneel
Zweepmast | gebruiksfunctie | Kunstuiting aangebracht op object | Het object wordt gebruikt als tentoonstelling van een kunstuiting.
Zweepmast | gebruiksfunctie | Obstakelbeveiliging (aanrijbescherming) | Het object wordt gebruikt als middel om uitwijkende weggebruikers te weren en daarmee de achterliggende weggebruikers te beschermen.
Zweepmast | gebruiksfunctie | Speelaanleiding | Het object wordt gebruikt om mensen aan te zetten tot speelactiviteiten.
Zweepmast | gebruiksfunctie | Terreinafscheiding | Het object wordt gebruikt om een terrein dat voor een bepaald doel wordt gebruikt van diens directe omgeving af te bakenen.
Zweepmast | gebruiksfunctie | Verfraaiing | Objecten als verfraaiing en aankleding van de openbare ruimte. Kijkgroen, zichtgroen, esthetische functie; vastgelegd in beleid, zoals groenstructuurplan.
Zweepmast | gewenst kwaliteitsniveau | A | Hoog - mooi en comfortabel, waarde voor het beeldkwaliteitsniveau van de openbare ruimte of een object in de openbare ruimte.
Zweepmast | gewenst kwaliteitsniveau | A+ | Zeer hoog - nagenoeg ongeschonden, waarde voor het beeldkwaliteitsniveau van de openbare ruimte of een object in de openbare ruimte.
Zweepmast | gewenst kwaliteitsniveau | B | Basis - functioneel, waarde voor het beeldkwaliteitsniveau van de openbare ruimte of een object in de openbare ruimte.
Zweepmast | gewenst kwaliteitsniveau | C | Laag - onrustig beeld, discomfort en enige vorm van hinder, waarde voor het beeldkwaliteitsniveau van de openbare ruimte of een object in de openbare ruimte.
Zweepmast | gewenst kwaliteitsniveau | D | Zeer laag - kapitaalvernietiging, uitlokking van vernieling, functieverlies, sociale onveiligheid, waarde voor het beeldkwaliteitsniveau van de openbare ruimte of een object in de openbare ruimte.
Zweepmast | gewenst kwaliteitsniveau | N | Niet gedefinieerd.
Zweepmast | grondsoort | Klei
Zweepmast | grondsoort | Klei/veen
Zweepmast | grondsoort | Leem
Zweepmast | grondsoort | Löss
Zweepmast | grondsoort | Mergel | Een sedimentair gesteente dat voor 25-75% uit kalk bestaat en voor het restant uit klei.
Zweepmast | grondsoort | Onbekend | De waarde onbekend bij dit attribuut komt overeen met een leeg veld bij het gebruik van de boolean als gegevenstype. Bij deze waarde moet nader onderzoek uitwijzen of de waarde ja of nee moet zijn.
Zweepmast | grondsoort | Veen | Natte, sponsachtige grondsoort, van oorsprong moerasgrond, dat bestaat uit gehumificeerd plantaardig materiaal.
Zweepmast | grondsoort | Zand | Zand is zacht, hard, los en korrelig materiaal en een van de meest voorkomende natuurlijke stoffen op aarde. Zand bestaat uit zeer kleine stukjes steen, zandkorrels, die in grootte variëren tussen 63 micrometer en 2 millimeter.
Zweepmast | grondsoort gedetailleerd | Slap veen | Is nadere aanduiding van veen.
Zweepmast | grondsoort gedetailleerd | Zeer slap veen | Is nadere aanduiding van veen.
Zweepmast | in onderzoek | Ja
Zweepmast | in onderzoek | Nee
Zweepmast | in onderzoek | Onbekend | De waarde onbekend bij dit attribuut komt overeen met een leeg veld bij het gebruik van de boolean als gegevenstype. Bij deze waarde moet nader onderzoek uitwijzen of de waarde ja of nee moet zijn.
Zweepmast | installateur | Organisatiespecifieke domeinwaarden | Attribuutwaarde die niet vastgesteld is, maar per organisatie kan verschillen.
Zweepmast | kleur | Aardebruin
Zweepmast | kleur | Blauw | Een kleur die zich in het spectrum bevindt tussen cyaan en violet.
Zweepmast | kleur | Bronskleur | De typische kleur van brons, een legering van tin en koper.
Zweepmast | kleur | Bruin | Een tertiaire kleur die ontstaat door de primaire kleuren cyaan, magenta en geel te mengen.
Zweepmast | kleur | Extra warm wit (827)
Zweepmast | kleur | Geel | Geel is een primaire kleur bij de subtractieve kleurmenging. Bij de additieve kleurmenging is het een secundaire kleur die wordt verkregen door menging van rood en groen. Geel is de complementaire kleur van blauw.
Zweepmast | kleur | Goud | De typische kleur van goud, een geliefd edelmetaal.
Zweepmast | kleur | Grijs | Elke achromatische waarde van lichtsterkte (de hoeveelheid licht uitgezonden door een lichtbron) die het menselijk oog kan waarnemen tussen wit en zwart.
Zweepmast | kleur | Groen | Een secundaire kleur bij de subtractieve kleurmenging. In het systeem van additieve kleurmenging is groen echter een van de primaire kleuren. Spectraal gezien zit de kleur groen tussen geel en cyaan in.
Zweepmast | kleur | Heidekleur | De kleur die lijkt op de aanblik van heidegewassen.
Zweepmast | kleur | Koel wit (840)
Zweepmast | kleur | Lichtbruin | Een gelige, bleke kleur bruin.
Zweepmast | kleur | Metallic | De sprankeling die typisch is voor de uitstraling van metalen.
Zweepmast | kleur | Neutraal wit
Zweepmast | kleur | Oranje | Een kleur die zich in het spectrum tussen rood en geel bevindt.
Zweepmast | kleur | Paars | Een roodachtig blauwe (of blauwachtig rode) kleur waarvan de grenzen niet duidelijk vastliggen. De kleur die de meeste mensen paars zullen noemen ligt ergens tussen violet en magenta en is daarmee een extraspectrale kleur.
Zweepmast | kleur | Rood | In het additieve kleursysteem een primaire kleur. In het subtractieve kleursysteem is het een secundaire kleur. Het is de complementaire kleur van cyaan.
Zweepmast | kleur | Roze | Een kleurnaam die zowel gebruikt wordt voor een lichte, naar wit neigende kleur rood (dus rood met een hoge intensiteit) als voor licht (intens) en verzadigd magenta.
Zweepmast | kleur | Transparant | Het object heeft een bepaalde mate van doorzichtbaarheid, waarbij er door het object heen gekeken kan worden.
Zweepmast | kleur | Warm wit
Zweepmast | kleur | Warm wit (3000)
Zweepmast | kleur | Warm wit (828)
Zweepmast | kleur | Warm wit (830)
Zweepmast | kleur | Wit | Een achromatische kleur die wordt waargenomen bij een gelijkmatige vermenging van de frequenties van alle verschillende kleurtinten van het zichtbare spectrum.
Zweepmast | kleur | Zilver | De typische kleur van zilver, een geliefd edelmetaal.
Zweepmast | kleur | Zwart | De donkerste kleur die er is. Samen met wit en grijs behoort zwart tot de achromatische ("neutrale") ofwel niet-bonte kleuren.
Zweepmast | leverancier | Organisatiespecifieke domeinwaarden | Attribuutwaarde die niet vastgesteld is, maar per organisatie kan verschillen.
Zweepmast | ligging | Binnen de bebouwde kom | Een aangegeven gebied waarbinnen zich veel bebouwing bevindt.
Zweepmast | ligging | Binnen de bebouwde kom: centrum | Bij het gebruik van deze waarde wordt de waarde binnen de bebouwde kom automatisch areaal binnen de bebouwde kom minus centrum. Het gebruik van deze domeinwaarde is niet verplicht.
Zweepmast | ligging | Buiten de bebouwde kom | Het gebied dat niet behoort tot het aangegeven gebied waarbinnen zich veel bebouwing bevindt.
Zweepmast | model | Organisatiespecifieke domeinwaarden | Attribuutwaarde die niet vastgesteld is, maar per organisatie kan verschillen.
Zweepmast | netbeheerder | Organisatiespecifieke domeinwaarden | Attribuutwaarde die niet vastgesteld is, maar per organisatie kan verschillen.
Zweepmast | onderhoudsplichtige | Organisatiespecifieke domeinwaarden | Attribuutwaarde die niet vastgesteld is, maar per organisatie kan verschillen.
Zweepmast | standplaats | Asfaltverharding | Gesloten verharding bestaande uit asfaltbeton of andere met bitumen gebonden materialen.
Zweepmast | standplaats | Betonverharding
Zweepmast | standplaats | Bodembedekkers | Heesters met een maximale hoogte van 0,60 meter die door hun natuurlijke groeiwijze (horizontaal) de bodem volledig bedekken.
Zweepmast | standplaats | Bosplantsoen | Houtachtige beplanting met struikvormers en/of boomvormers, die extensief wordt beheerd, inclusief bosachtige groenobjecten in stedelijk gebied.
Zweepmast | standplaats | Drijvende constructie | Een object bestaande uit meerdere onderdelen dat op het oppervlakte van het water rust.
Zweepmast | standplaats | Elementenverharding | De bestrating is in tegenstelling tot een gesloten verharding opgebouwd uit losse elementen die in meer of mindere mate met elkaar verbonden zijn.
Zweepmast | standplaats | Gras- en kruidachtigen | Gras: terrein met grasvegetatie, niet primair in gebruik voor grasproductie. Kruidachtige: Door inheemse kruidensoorten bepaalde grasachtige vegetatie. Grond met) een laagblijvende, aaneengesloten kruidachtige vegetatie. (Bron: definities.geostandaarden.nl)
Zweepmast | standplaats | Groenobject | Kleinste functioneel onafhankelijk stukje van een terrein dat er binnen het objecttype Terrein van NEN 3610 wordt onderscheiden, met aaneengesloten vegetatie.
Zweepmast | standplaats | Haag | Gesloten lijnvormige beplanting, waarvan de hoogte en breedte door middel van knippen in stand wordt gehouden.
Zweepmast | standplaats | Halfverharding | Type van verhardingsobject: een halfverharding bestaat uit onsamenhangend materiaal dat meer draagkracht levert dan de originele grond.
Zweepmast | standplaats | Heesters | Groenobject bestaande uit houtige, meerjarige, opgaande planten, die zich onmiddellijk boven of al in de grond vertakken in een aantal takken, die meer of minder dik kunnen worden. Er wordt geen stam gevormd.
Zweepmast | standplaats | Kunststofverharding | Synthetisch vervaardigd materiaal dat als verharding dient, zoals kunstgras of kunststof toplagen.
Zweepmast | standplaats | Niet te beoordelen | Status die aangeeft dat de toestand waarin het object in werkelijkheid verkeert, niet te beoordelen valt.
Zweepmast | standplaats | Onbekend | De waarde onbekend bij dit attribuut komt overeen met een leeg veld bij het gebruik van de boolean als gegevenstype. Bij deze waarde moet nader onderzoek uitwijzen of de waarde ja of nee moet zijn.
Zweepmast | standplaats | Onverhard | Type van verhardingsobject: een object zonder specifieke verharding, bestaande uit natuurlijke materialen.
Zweepmast | standplaats | Planten | Groenobject bestaande uit één-, tweejarige planten en/of vaste planten.
Zweepmast | standplaats | Plantenbak | Plantenbak, ingeplant met vaste planten, éénjarige en/of tweejarige planten.
Zweepmast | standplaats | Struikrozen | Groenobject bestaande uit rozen niet-zijnde botanische rozen, heesterrozen (heesters) of bodembedekkende rozen (bodembedekkers). Struikrozen hebben een hoge sierwaarde, het beheer is gericht op het behoud van de sierwaarde.
Zweepmast | standplaats | Terreindeel | Kleinste functioneel onafhankelijk stukje van een terrein, dat er binnen het objecttype Terrein van NEN 3610 wordt onderscheiden, met of zonder aaneengesloten vegetatie.
Zweepmast | standplaats | Verhardingsobject | Verharde lagen van een weglichaam, speel- en sportondergronden en onbegroeide terreindelen inclusief fundering.
Zweepmast | standplaats | Waterobject | Kleinste functioneel onafhankelijk stukje water met gelijkblijvende, homogene eigenschappen en relaties dat er binnen het objecttype Water van NEN 3610 wordt onderscheiden en dat permanent met water bedekt is.
Zweepmast | standplaats gedetailleerd | Betonelement | Geprepareerde elementen van beton (bijvoorbeeld stelconplaten).
Zweepmast | standplaats gedetailleerd | Betonstraatstenen | Verharding gemaakt van betonstraatstenen. Straatsteen die als goedkope vervanging van de gebakken klinkers is ontwikkeld.
Zweepmast | standplaats gedetailleerd | Betontegel | Type extra gedetailleerd van verhardingsobject, elementenverharding, betonstraatstenen: vlak bestaande uit betonstenen.
Zweepmast | standplaats gedetailleerd | Bewerkte houtsnippers
Zweepmast | standplaats gedetailleerd | Bloemrijk gras | Verschijningsvorm: grasterrein met gevarieerd grasmengsel met kruidachtige en bloemrijke vegetatie, met een maximale hoogte van 1000 mm, Functie: verschillende functies, bijvoorbeeld verfraaiing, Beheer: gericht op het in stand houden van de bloemrijke ve
Zweepmast | standplaats gedetailleerd | Blokhaag | Al of niet gemengde brede heesterbeplanting die aan de bovenkant en de zijkant(en) wordt geschoren, in de vorm van een blok. Verschil met de lijnvormige haag is de grotere breedte. Ook wel geschoren heestervak genoemd.
Zweepmast | standplaats gedetailleerd | Bodembedekkende heesters | Heesters met een maximale hoogte van 0,60 meter die door hun natuurlijke groeiwijze en hun plantafstand de bodem volledig bedekken.
Zweepmast | standplaats gedetailleerd | Bodembedekkende rozen | Bodembedekkende rozen met een maximale hoogte van 0,60 meter die door hun natuurlijke groeiwijze en hun plantafstand de bodem volledig bedekken.
Zweepmast | standplaats gedetailleerd | Bodembedekkende vaste planten | Vaste planten die door hun natuurlijke groeiwijze en plantafstand de bodem volledig bedekken. Hebben een horizontale groeiwijze, kruipen over de grond en/of maken ondergrondse uitlopers. Deze beplanting heeft een zodenvormend karakter.
Zweepmast | standplaats gedetailleerd | Bomen en struikvormers | Opgaande beplanting van houtige gewassen met struikvormers en boomvormers, die extensief wordt beheerd.
Zweepmast | standplaats gedetailleerd | Boomschors | Ongebonden verharding met als deklaag boomschors.
Zweepmast | standplaats gedetailleerd | Boomteelt | Grond in gebruik voor het kweken van jonge siergewassen, bomen enz. ten behoeve van een later gebruik elders. (Bron: definities.geostandaarden.nl)
Zweepmast | standplaats gedetailleerd | Boomvormers | Opgaande beplanting van houtige gewassen met boomvormers, die extensief wordt beheerd.
Zweepmast | standplaats gedetailleerd | Botanische rozen | Type gedetailleerd van groenobject heesters. Botanische rozen zijn wilde, niet gekruiste of geënte rozensoorten. Veelal enkelvoudige bloemen, voorbeeld Rosa canina.
Zweepmast | standplaats gedetailleerd | Bouwland | Terreindeel in gebruik als akker, met gewassen die in een teelt roulatieschema zijn opgenomen. Kan tijdelijk zonder gewas zijn of braak liggen. (Bron: definities.geostandaarden.nl)
Zweepmast | standplaats gedetailleerd | Cultuurrozen | Groenobject, type gedetailleerd van struikrozen: eenvormige rozenvakken bestaande uit theehybriden of polyantharozen. Cultuurrozen zijn houtige gewassen van de rozensoorten die struikvormend zijn en die intensief onderhouden worden. De snoei is gericht op de bloei en vorm van de individu.
Zweepmast | standplaats gedetailleerd | Dichte deklagen | Niet poreuze bovenste laag van een verhardingsconstructie.
Zweepmast | standplaats gedetailleerd | Duin | Verhoging of heuvel van zand of fijne losse aarde en verpulverd gesteente opgeworpen door wind of door stromend water. (Bron: definities.geostandaarden.nl)
Zweepmast | standplaats gedetailleerd | Epoxygebonden | De ondergrond is gebonden en afgevlakt met eopxy, een bijzonder taaie soort hars.
Zweepmast | standplaats gedetailleerd | Fijne sierheester | Type gedetailleerd van groenobject heesters. Opgaande beplanting van houtige gewassen die struikvormend en die zich vanaf de grond vertakken tot een lengte van ongeveer 160 cm.
Zweepmast | standplaats gedetailleerd | Fruitteelt | Terreindeel begroeid met fruitbomen in de vorm van hoogstam en laagstamboomgaard, druiven of kleinfruit. (Bron: definities.geostandaarden.nl)
Zweepmast | standplaats gedetailleerd | Gazon | Verschijningsvorm: grasterrein met relatief uniform grasmengsel zonder onkruid *), met een maximale hoogte van 70 mm, Functie: verfraaiing, onderdeel van de groenstructuur zoals vastgelegd in beleid, Beheer: Wordt veelal intensief gemaaid.
Zweepmast | standplaats gedetailleerd | Gemengd bos | Terreindeel begroeid met een dusdanig aantal naald- en loofbomen dat deze een min of meer gesloten geheel vormen of, na volgroeiing van de bomen, zullen vormen. (Bron: definities.geostandaarden.nl)
Zweepmast | standplaats gedetailleerd | Gewapend beton
Zweepmast | standplaats gedetailleerd | Glaselementen | Type gedetailleerd van verhardingsobject, elementenverharding bestaande uit glaselementen.
Zweepmast | standplaats gedetailleerd | Graft | Steile rand met bos of struikgewas op hellingen voornamelijk gelegen in agrarische terreinen of natuurgebieden. Een knik of mini-terras op een helling, meestal begroeid met struikgewassen. Graften komen voor op ontboste hellingen, die nu als akker of weiland gebruikt worden.
Zweepmast | standplaats gedetailleerd | Gralux | Type extra gedetailleerd van verhardingsobject, halfverharding, samenhangend, een half verhardingsmateriaal van Dolomiet-gesteente, een natuurlijk product met hoge stabiliteit en goede waterdoorlatendheid.
Zweepmast | standplaats gedetailleerd | Grasland agrarisch | Terrein met grasvegetatie, primair in gebruik voor agrarische doeleinden.
Zweepmast | standplaats gedetailleerd | Grasland overig | Terreindeel met een vegetatie bestaande uit grassen en of grasachtigen, en met de in graslanden voorkomende kruiden, dat niet in gebruik is voor agrarische doeleinden. (Bron: definities.geostandaarden.nl)
Zweepmast | standplaats gedetailleerd | Gravel | Gravel is een ondergrond van gemalen baksteen.
Zweepmast | standplaats gedetailleerd | Grind | Ongebonden verharding bestaande uit kiezelmateriaal, waarvan de stenen in doorsnede variëren van 1 tot 5 cm.
Zweepmast | standplaats gedetailleerd | Grove sierheester | Type gedetailleerd van groenobject heesters. Opgaande beplanting van houtige gewassen die struikvormend en die zich vanaf de grond vertakken tot een lengte van ongeveer 160 cm.
Zweepmast | standplaats gedetailleerd | Heesterrozen | Type gedetailleerd van groenobject heesters. Opgaande, hoog en breed uitgroeiende rozen, niet zijnde cultuurrozen of botanische rozen.
Zweepmast | standplaats gedetailleerd | Heide | Terreindeel overwegend begroeid met heide en heideachtige vegetaties. (Bron: definities.geostandaarden.nl)
Zweepmast | standplaats gedetailleerd | Houten elementen | Verharding bestaand uit houten elementen.
Zweepmast | standplaats gedetailleerd | Houtsnippers
Zweepmast | standplaats gedetailleerd | Houtwal | Terreindeel zijnde een afscheiding met beperkte breedte en beplant met bomen of struiken. (Bron: definities.geostandaarden.nl)
Zweepmast | standplaats gedetailleerd | Kei | Type extra gedetailleerd van verhardingsobject, elementenverharding, natuursteen: vlak bestaande uit keien.
Zweepmast | standplaats gedetailleerd | Kunstgras | Kunstgras is een als gras aanziend of aandoend, kunstmatig product van uiteenlopend, synthetisch materiaal.
Zweepmast | standplaats gedetailleerd | Kunststof vloer | Een horizontaal en constructief element in een gebouw of in de openbare ruimte gemaakt van een door de mens vervaardigde stof.
Zweepmast | standplaats gedetailleerd | Leemdek | Type extra gedetailleerd van verhardingsobject, halfverharding, samenhangend. Siltige deklaag.
Zweepmast | standplaats gedetailleerd | Lijnvormige haag | Eén of maximaal twee rijen heesters al dan niet van dezelfde soort die samen een lijnvormig element (haag) vormen.
Zweepmast | standplaats gedetailleerd | Linoleum | Synthetisch van voornamelijk lijnzaadolie vervaardigd materiaal dat als verharding dient.
Zweepmast | standplaats gedetailleerd | Loofbos | Terreindeel begroeid met een dusdanige aantal loofbomen dat deze een min of meer gesloten geheel vormen of, na volgroeiing van de bomen, zullen vormen. (Bron: definities.geostandaarden.nl)
Zweepmast | standplaats gedetailleerd | Los | Losgestort materiaal.
Zweepmast | standplaats gedetailleerd | Metalen elementen | Verharding bestaand uit metalen elementen.
Zweepmast | standplaats gedetailleerd | Mijnsteen | Type extra gedetailleerd van verhardingsobject, halfverharding, los. Mijnsteen is een verzamelnaam voor alle soorten nevengesteenten die bij de winning van steenkool vrijkomen.
Zweepmast | standplaats gedetailleerd | Mulchlaag | Een laag organisch materiaal waarmee de bodem rondom planten en struiken bedekt kan worden, die beschermt tegen warmte, kou en onkruid en daarnaast een bodem rijk aan voedingsstoffen creëert.
Zweepmast | standplaats gedetailleerd | Naaldbos | Terreindeel begroeid met een dusdanige aantal naaldbomen dat deze een min of meer gesloten geheel vormen of, na volgroeiing van de bomen, zullen vormen. (Bron: definities.geostandaarden.nl)
Zweepmast | standplaats gedetailleerd | Natuursteen | Type gedetailleerd van verhardingsobject, elementenverharding, verharding bestaande uit elementen van natuursteen.
Zweepmast | standplaats gedetailleerd | Ongewapend nietverdeuveld beton | Ongewapend nietverdeuveld beton is de formele benaming. In de CROW Systematiek Wegbeheer wordt dit ‘onverdeuveld’ genoemd.
Zweepmast | standplaats gedetailleerd | Ongewapend verdeuveld beton | Ongewapend verdeuveld beton is de formele benaming. In de CROW Systematiek Wegbeheer wordt dit ‘verdeuveld’ genoemd.
Zweepmast | standplaats gedetailleerd | Open grond | Type gedetailleerd van verhardingsobject, onverhard waarvan het oppervlak bestaat uit open grond, niet zijnde zand of zwarte grond.
Zweepmast | standplaats gedetailleerd | Oppervlakbehandeling asfalt | Verharding bestaand uit op het wegoppervlak aangebrachte laag bindmiddel die wordt afgestrooid met steenslag of fijn grind.
Zweepmast | standplaats gedetailleerd | Oppervlakbehandeling beton | Verharding bestaand uit op het wegoppervlak aangebrachte laag bindmiddel die wordt afgestrooid met steenslag of fijn grind.
Zweepmast | standplaats gedetailleerd | Puin | Puin is afvalmateriaal dat bestaat uit losse brokstukken, grotendeels bestaande uit stenen en beton, van gesloopte of ingestorte gebouwen, viaducten, bruggen en andere objecten.
Zweepmast | standplaats gedetailleerd | Recreatief grasveld | Vlakte bedekt met grasbegroeiing ingericht en gebruikt voor recreatieve doeleinden.
Zweepmast | standplaats gedetailleerd | Rubber gietvloer
Zweepmast | standplaats gedetailleerd | Rubber grastegel | Type extra gedetailleerd van verhardingsobject, elementenverharding, tegels. Rubberen grastegels worden vaak gebruikt om kwetsbare delen bij speelplekken te beschermen tegen kuilvorming.
Zweepmast | standplaats gedetailleerd | Rubberen matten
Zweepmast | standplaats gedetailleerd | Rubbersnippers | Type extra gedetailleerd van verhardingsobject, halfverharding, los. Rubbersnippers zijn gemaakt van gerecyclede banden.
Zweepmast | standplaats gedetailleerd | Rubbersnippers | Type extra gedetailleerd van verhardingsobject, halfverharding, los. Rubbersnippers zijn gemaakt van gerecyclede banden.
Zweepmast | standplaats gedetailleerd | Rubbertegel | Type extra gedetailleerd van verhardingsobject, elementenverharding, tegels. Rubbertegels, ook wel veiligheidstegels genoemd, zijn tegels die hun schokabsorberende eigenschappen ontlenen aan het gebruik van rubber bij de vervaardiging. Rubbertegels zijn o
Zweepmast | standplaats gedetailleerd | Ruigte | Verschijningsvorm: gevarieerd grasmengsel met beperkt aantal soorten van hoog opgaande, meerjarige (overblijvende) algemeen voorkomende kruidachtige planten zoals distels, gewone berenklauw, brandnetels, bramen en diverse grassoorten; Functie: verschillende functies, bijvoorbeeld onderdeel ecologische structuur, begrazingsgebied. Ook: Beheer: zeer extensief, veelal ecologisch.
Zweepmast | standplaats gedetailleerd | Ruw gras | Verschijningsvorm: grasterrein met gevarieerd grasmengsel met kruidachtigen, met een min of meer ruig karakter, met een maximale hoogte van 1000 mm Functie/doel: verschillende functies, Beheer: extensief, de maaifrequentie ligt veelal tussen de 1-2 en 6x maaien per jaar, veelal wordt er geklepeld.
Zweepmast | standplaats gedetailleerd | Samenhangend | Type gedetailleerd van verhardingsobject, halfverharding, waarvan het oppervlak bestaat uit samenhangend materiaal.
Zweepmast | standplaats gedetailleerd | Schelpen | Ongebonden verharding bestaande uit schelpenmateriaal.
Zweepmast | standplaats gedetailleerd | Sierbestrating | Bestrating uitgevoerd in verschillende bestratingsverbanden en -materialen, of in een sierverband, die vooral wordt toegepast uit esthetische overwegingen.
Zweepmast | standplaats gedetailleerd | Steenslag | Type extra gedetailleerd van verhardingsobject, halfverharding, los. Steenslag is gebroken steen, van zowel natuursteen als puin. Doordat het gesteente gebroken is, heeft het geen rond oppervlak, waardoor de stenen niet zo makkelijk wegglijden. Hierdoor i
Zweepmast | standplaats gedetailleerd | Steilwand | Helling tussen twee vlakke terreingedeelten.
Zweepmast | standplaats gedetailleerd | Straatbaksteen | Straatbaksteen is de formele benaming uit NEN-EN1344. In de CROW Systematiek Wegbeheer wordt dit ‘gebakken klinkers’ genoemd.
Zweepmast | standplaats gedetailleerd | Struiken | Houtachtige, overblijvende planten gekenmerkt door verschillende vertakkingen dicht bij de wortel en afwezigheid van opvallende stammen.
Zweepmast | standplaats gedetailleerd | Struikvormers | Opgaande beplanting van houtige gewassen met struikvormers, die extensief wordt beheerd.
Zweepmast | standplaats gedetailleerd | Tegels | Bestrating van tegels, een platte vaak vierkante betonnen steen.
Zweepmast | standplaats gedetailleerd | Vaste planten | Type gedetailleerd van groenobject planten. Planten die langer dan twee jaar leven, in het voorjaar uitlopen, in de regel ’s zomers bloeien, in de herfst afsterven terwijl wortels overblijven om weer in het voorjaar uit te lopen. Kruidachtige (niet houtig
Zweepmast | standplaats gedetailleerd | Vormhaag | Al of niet gemengde heesterbeplanting die aan de bovenkant en de zijkanten wordt geschoren in meestal ronde of vloeiende vormen, die niet iets voorstellen.
Zweepmast | standplaats gedetailleerd | Wisselperken | Type gedetailleerd van groenobject planten, beplantingsvak met daarin één- of tweejarigen, bollen en/of knollen.
Zweepmast | standplaats gedetailleerd | Zand | Zand is zacht, hard, los en korrelig materiaal en een van de meest voorkomende natuurlijke stoffen op aarde. Zand bestaat uit zeer kleine stukjes steen, zandkorrels, die in grootte variëren tussen 63 micrometer en 2 millimeter.
Zweepmast | standplaats gedetailleerd | ZOAB en open deklagen
Zweepmast | standplaats gedetailleerd | Zwarte grond | Type gedetailleerd van verhardingsobject, waarvan het oppervlak bestaat uit zwarte grond.
Zweepmast | status | Buiten gebruik
Zweepmast | status | Gewijzigd | Status die aangeeft dat het object in de werkelijkheid een verandering heeft ondergaan.
Zweepmast | status | In aanleg
Zweepmast | status | In gebruik | Het object is een actualiteit in de werkelijkheid.
Zweepmast | status | In ontwerp | Het object is planmatig geschapen, maar nog niet gerealiseerd in de werkelijkheid.
Zweepmast | status | Niet te beoordelen | Status die aangeeft dat de toestand waarin het object in werkelijkheid verkeert, niet te beoordelen valt.
Zweepmast | status | Nieuw | Het object is recent komen te bestaan in de werkelijkheid.
Zweepmast | status | Ongewenst | Status die aangeeft dat het object zelf, of diens toestand, ongewenst is vanuit het perspectief van de beheerder.
Zweepmast | status | Vervallen | Het object is in werkelijkheid niet langer aanwezig.
Zweepmast | sticker | Ja
Zweepmast | sticker | Nee
Zweepmast | sticker | Onbekend | De waarde onbekend bij dit attribuut komt overeen met een leeg veld bij het gebruik van de boolean als gegevenstype. Bij deze waarde moet nader onderzoek uitwijzen of de waarde ja of nee moet zijn.
Zweepmast | type constructie | Gemiddelde constructie | Een constructie van middelmatig gewicht.
Zweepmast | type constructie | Lichte constructie | Een constructie van gering gewicht.
Zweepmast | type constructie | Onbekend | De waarde onbekend bij dit attribuut komt overeen met een leeg veld bij het gebruik van de boolean als gegevenstype. Bij deze waarde moet nader onderzoek uitwijzen of de waarde ja of nee moet zijn.
Zweepmast | type constructie | Zware constructie | Een constructie van fors gewicht.
Zweepmast | type fundering | Aan bouwwerk bevestigd
Zweepmast | type fundering | Betonvloer op palen
Zweepmast | type fundering | Funderingspalen van hout | Palen van hout die gebruikt worden als fundering.
Zweepmast | type fundering | Funderingspalen van prefab beton | Palen van prefab beton die gebruikt worden als fundering.
Zweepmast | type fundering | Funderingsplaat | Een funderingsconstructie voor gelijkmatige spreiding van een belasting over een grote oppervlakte.
Zweepmast | type fundering | Gebonden fundering | Funderingsmateriaal waarvan de elementen onderling verbonden zijn.
Zweepmast | type fundering | Gedeeltelijk onderheid
Zweepmast | type fundering | Geen fundering
Zweepmast | type fundering | Geovlies | Een stabiliserende doek die als onderste verhardingslaag kan worden aangebracht om druk te verdelen.
Zweepmast | type fundering | Grondverbetering | Het verbeteren van slappe grond, meestal veen of klei, om het draagvermogen te vergroten.
Zweepmast | type fundering | Houten roosterwerk
Zweepmast | type fundering | Kespen | Een korte balk van hout of beton die in een paalfundering het overgangsdeel vormt tussen heipaal en vloerhout.
Zweepmast | type fundering | Ketelzand
Zweepmast | type fundering | Kunststof stabiliteitsconstructie | Voor betere stabiliteit, waterafvoer en robuustheid. Geen onkruid, bodemerosie of spoorvorming.
Zweepmast | type fundering | Onbekend | De waarde onbekend bij dit attribuut komt overeen met een leeg veld bij het gebruik van de boolean als gegevenstype. Bij deze waarde moet nader onderzoek uitwijzen of de waarde ja of nee moet zijn.
Zweepmast | type fundering | Onderheid | Een fundament van heipalen.
Zweepmast | type fundering | Onderheid kleef
Zweepmast | type fundering | Onderheid stuit
Zweepmast | type fundering | Ongebonden fundering | Funderingsmateriaal waarvan de elementen niet onderling verbonden zijn.
Zweepmast | type fundering | Op staal
Zweepmast | type fundering | Paalfundering | Palen die gebruikt worden als fundering.
Zweepmast | type fundering | Paaljuk | 2 of 3 per buis.
Zweepmast | type fundering | Poerenfundering | Het gebruik van betonnen blokken als fundering.
Zweepmast | type fundering | Polystyreen
Zweepmast | type fundering | Prefab | Bij meubilair.
Zweepmast | type fundering | Rietmatten
Zweepmast | type fundering | Sloofconstructie
Zweepmast | type fundering | Wapeningsnet | Een kunststof wapeningsnet (meerdere uitvoeringen mogelijk) wordt onder het gras aangebracht en zorgt voor een meer gelijkmatige verdeling van de belasting en beperkt de mogelijke schades tot een minimum.
Zweepmast | type fundering | Zelfbindende fundering
Kast | type onderdeel | Zekering
Zweepmast | verplaatsbaar | Ja
Zweepmast | verplaatsbaar | Nee
Zweepmast | verplaatsbaar | Onbekend | De waarde onbekend bij dit attribuut komt overeen met een leeg veld bij het gebruik van de boolean als gegevenstype. Bij deze waarde moet nader onderzoek uitwijzen of de waarde ja of nee moet zijn.
Zweepmast | voetconstructie | Grondstukbeschermer
Zweepmast | voetconstructie | Grondstukbeschermer en maaiveldbeschermer
Zweepmast | voetconstructie | Maaiveldbeschermer
Zweepmast | voetconstructie | Voetplaat
Zweepmast | vorm | Achthoekig
Zweepmast | vorm | Afgerond
Zweepmast | vorm | Bocht
Zweepmast | vorm | Driehoekig | Een vorm met drie hoeken.
Zweepmast | vorm | Eivormig | Elliptisch.
Zweepmast | vorm | Gebogen
Zweepmast | vorm | Gemengde tunnel
Zweepmast | vorm | Heul
Zweepmast | vorm | Koker
Zweepmast | vorm | Mes
Zweepmast | vorm | Muil
Zweepmast | vorm | Omgekeerde eivorm
Zweepmast | vorm | Onbekend | De waarde onbekend bij dit attribuut komt overeen met een leeg veld bij het gebruik van de boolean als gegevenstype. Bij deze waarde moet nader onderzoek uitwijzen of de waarde ja of nee moet zijn.
Zweepmast | vorm | Ovaal | Een afgeplatte of uitgerekte cirkel.
Zweepmast | vorm | Rechthoekig | Een vierhoek met louter rechte hoeken.
Zweepmast | vorm | Rond | Cirkelvormig en zonder hoeken.
Zweepmast | vorm | Spiraal
Zweepmast | vorm | Trapezium | Een vierhoek waarvan twee zijden evenwijdig lopen.
Zweepmast | vorm | Tunnelvorm
Zweepmast | vorm | U-vorm | De vorm van de letter U hebbende.
Zweepmast | vorm | Vierkant | Een vierhoek met louter rechte hoeken, waarbij alle zijden dezelfde lengte hebben.
Zweepmast | vorm | Vijfhoekig
Zweepmast | vorm | Vrijstaand
Zweepmast | zettingsgevoeligheid | Niet zettingsgevoelig | Ondergrond/bodem is niet gevoelig voor zetting. Dit zijn veelal de stabiele zandgronden met veel draagkracht voor constructies.
Zweepmast | zettingsgevoeligheid | Onbekend | De waarde onbekend bij dit attribuut komt overeen met een leeg veld bij het gebruik van de boolean als gegevenstype. Bij deze waarde moet nader onderzoek uitwijzen of de waarde ja of nee moet zijn.
Zweepmast | zettingsgevoeligheid | Zettingsgevoelig | Ondergrond/bodem is gevoelig voor zetting. Dit zijn de slappe(re) ondergronden met een geringe(re) draagkracht voor constructies. Ze bevatten klei en/of veen.
Zweepmast | zettingsgevoeligheid gedetailleerd | Licht zettingsgevoelig | Klei: minder dan 50 cm veen in de bovenste 5 meter slechte grond.
Zweepmast | zettingsgevoeligheid gedetailleerd | Matig zettingsgevoelig | Klei/veen: tussen 50 cm en vier meter veen in de bovenste vijf meter slechte grond.
Zweepmast | zettingsgevoeligheid gedetailleerd | Sterk zettingsgevoelig | Veen: meer dan vier meter veen in de bovenste vijf meter slechte grond.

## Attributen informatieobjecten
Objecttype | Klasse | Kardinaliteit | Attribuut | Attribuutsoort | Gegevenstype | Domeinwaarde
Document | Document | 1 op 1 relatie | documentdatum | Vrij invoerveld | xsd:date
Document | Document | 1 op 1 relatie | documentlocatie | Waarde wordt automatisch bepaald | xsd:anyURI
Document | Document | 1 op 1 relatie | documentnaam | Vrij invoerveld | xsd:string
Document | Document | 1 op 1 relatie | documentnummer | Vrij invoerveld | xsd:string
Document | Informatieobject | 1 op 1 relatie | imbor-identificatie | GUID | xsd:string
Document | Document | 1 op 1 relatie | type document | Vaste lijst | N.v.t. waarden in lijst | Afbeelding
Document | Document | 1 op 1 relatie | type document | Vaste lijst | N.v.t. waarden in lijst | Afbeelding sticker
Document | Document | 1 op 1 relatie | type document | Vaste lijst | N.v.t. waarden in lijst | Bestek
Document | Document | 1 op 1 relatie | type document | Vaste lijst | N.v.t. waarden in lijst | Foto
Document | Document | 1 op 1 relatie | type document | Vaste lijst | N.v.t. waarden in lijst | Handleiding
Document | Document | 1 op 1 relatie | type document | Vaste lijst | N.v.t. waarden in lijst | QR-code
Document | Document | 1 op 1 relatie | type document | Vaste lijst | N.v.t. waarden in lijst | Revisietekening
Document | Document | 1 op 1 relatie | type document | Vaste lijst | N.v.t. waarden in lijst | Verkeersbesluit
Inwinning | Inwinning | 1 op 1 relatie | attribuut | Vaste lijst | N.v.t. waarden in lijst
Inwinning | Informatieobject | 1 op 1 relatie | imbor-identificatie | GUID | xsd:string
Inwinning | Inwinning | 1 op 1 relatie | inwinningsdatum | Vrij invoerveld | xsd:date
Inwinning | Inwinning | 1 op 1 relatie | wijze van inwinnen | Vaste lijst | N.v.t. waarden in lijst | Afgeleid
Inwinning | Inwinning | 1 op 1 relatie | wijze van inwinnen | Vaste lijst | N.v.t. waarden in lijst | AHN algemeen
Inwinning | Inwinning | 1 op 1 relatie | wijze van inwinnen | Vaste lijst | N.v.t. waarden in lijst | GPS Landmeting
Inwinning | Inwinning | 1 op 1 relatie | wijze van inwinnen | Vaste lijst | N.v.t. waarden in lijst | GPS Vanuit wagen
Inwinning | Inwinning | 1 op 1 relatie | wijze van inwinnen | Vaste lijst | N.v.t. waarden in lijst | Grondradar
Inwinning | Inwinning | 1 op 1 relatie | wijze van inwinnen | Vaste lijst | N.v.t. waarden in lijst | IMGeo of BGT
Inwinning | Inwinning | 1 op 1 relatie | wijze van inwinnen | Vaste lijst | N.v.t. waarden in lijst | Inmeting
Inwinning | Inwinning | 1 op 1 relatie | wijze van inwinnen | Vaste lijst | N.v.t. waarden in lijst | Inspectie
Inwinning | Inwinning | 1 op 1 relatie | wijze van inwinnen | Vaste lijst | N.v.t. waarden in lijst | Luchtfoto
Inwinning | Inwinning | 1 op 1 relatie | wijze van inwinnen | Vaste lijst | N.v.t. waarden in lijst | Niet van toepassing
Inwinning | Inwinning | 1 op 1 relatie | wijze van inwinnen | Vaste lijst | N.v.t. waarden in lijst | Onbekend
Inwinning | Inwinning | 1 op 1 relatie | wijze van inwinnen | Vaste lijst | N.v.t. waarden in lijst | Plan/Ontwerp
Inwinning | Inwinning | 1 op 1 relatie | wijze van inwinnen | Vaste lijst | N.v.t. waarden in lijst | Revisie
Inwinning | Inwinning | 1 op 1 relatie | wijze van inwinnen | Vaste lijst | N.v.t. waarden in lijst | Schatting
Inwinning | Inwinning | 1 op 1 relatie | wijze van inwinnen | Vaste lijst | N.v.t. waarden in lijst | Sensoren
Memo | Memo | 1 op 1 relatie | datum memo | Waarde wordt automatisch bepaald | xsd:date
Memo | Informatieobject | 1 op 1 relatie | imbor-identificatie | GUID | xsd:string
Memo | Memo | 1 op 1 relatie | memoveld | Vrij invoerveld | xsd:string
Software | Informatieobject | 1 op 1 relatie | imbor-identificatie | GUID | xsd:string
Software | Software | 1 op 1 relatie | leverancier | Suggestielijst | N.v.t. waarden in lijst | Organisatiespecifieke domeinwaarden
Software | Software | 1 op 1 relatie | softwarelocatie | Vrij invoerveld | xsd:string
Software | Software | 1 op 1 relatie | softwarenaam | Vrij invoerveld | xsd:string
Software | Software | 1 op 1 relatie | softwareversie | Vrij invoerveld | xsd:string
Software | Software | 1 op 1 relatie | toelichting | Vrij invoerveld | xsd:string